## 产品信息变更
组件编号 | 变更前：组件名称 | 变更后：组件名称 | 变更前：产品商标 | 变更后：产品商标 | 变更前：注册证规格 | 变更后：注册证规格 | 变更前：注册证型号 | 变更后：注册证型号 | 变更前：产品材质 | 变更后：产品材质 | 变更前：产品标准 | 变更后：产品标准 | 变更前：产品有效期 | 变更后：产品有效期 | 变更前：产品包装材质 | 变更后：产品包装材质 | 变更前：产品性能组成 | 变更后：产品性能组成 | 变更前：产品适用范围 | 变更后：产品适用范围 | 变更前：产品使用方法 | 变更后：产品使用方法 | 变更后：产品存储条件及有效期 | 变更后：产品存储条件及有效期1
00164347 | CD45RA检测试剂 |  | 凯普瑞 |  | 25人份/盒、50人份/盒、100人份/盒、200人份/盒；注：20μL/人份 |  | PE、APC-Cy7、FITC、APC、PerCP-Cy5.5、PerCP、PE-Cy5、PE-Cy7、iFluor 488、iFluor 647、iFluor 700、APC-iFluor 700、mFluor450、mFluor540、PE-CF594、iFluor594 |  | 液体 |  | 盒 |  | 18个月 |  | 外包装：纸盒；内包装：玻璃瓶 |  | 荧光标记的单克隆抗体，磷酸盐缓冲液，含0.2%BSA及1‰Proclin300. | 荧光标记的单克隆抗体，磷酸盐缓冲液，含0.2%BSA及1%Proclin 300。 | 检测人体生物标中CD45RA的表达，为医师提供诊断的辅助信息。 |  | 流式细胞仪检测 | 流式细胞术
00020057 | 膝关节固定支具 | 医用外固定支具 | KB |  | 小腿围长320mm-450mm 大腿围长350mm-650mm | KB-G-YY-8 | KB-G-YY-8 |  | 热塑板材护板，金属支撑材料稳定型设计 | 由不锈钢、热塑板、尼龙搭扣、塑料环等组成。不与体内使用的医疗器械连接。非无菌提供。 | 鄂汉械备20150018号 |  | 3年 |  | 塑料袋 |  | 稳定下肢 | 用于骨折或软组织等损伤的外固定。 | 下肢外部固定保护及术后辅助康复（注：下肢不稳定。） 注意事项： 以下患者禁用上肢外固定器 以下患者禁用医用外固定支具 1、各部位严重感染者; 2、凝血机制严重障碍者; 3、严重精神疾病者; | 用于骨折或软组织等损伤的患者。 | 在技师指导下佩戴 | 该产品请在专业人士的指导下使用。谨遵提供产品的专业人士的意见。如穿戴不舒适请及时咨询专业人士。
00019892 | 锁骨固定带（成人） | 医用外固定支具 | KB |  | 测量部位 大 中 小 肩至腋窝宽 290mm±5mm 280mm±5mm 270mm±5mm | KB-G-YY-2-002、KB-G-YY-2-003、KB-G-YY-2-001 | KB-G-YY-2-001 KB-G-YY-2-002 KB-G-YY-2-003 |  | 高密度弹性纤维设计 | 由不锈钢、热塑板、尼龙搭扣、塑料环等组成。不与体内使用的医疗器械连接。非无菌提供。 | 鄂汉械备20150018号 |  | 3年 |  | 塑料袋 |  | 限制肘关节运动，保持前臂稳定 | 用于骨折或软组织等损伤的外固定。 | 用于上肢外部固定保护及术后辅助康复。(注:用于肩关节或前臂损伤后外固定。) 以下患者禁用医用外固定支具 1、各部位严重感染者; 2、凝血机制严重障碍者; 3、严重精神疾病者; | 用于骨折或软组织等损伤的患者。 | 在技师指导下佩戴 | 该产品请在专业人士的指导下使用。谨遵提供产品的专业人士的意见。如穿戴不舒适请及时咨询专业人士。
00023738 | 颈托 | 医用外固定支具 | KB |  | 下颌至胸锁关节 150mm±5mm 100mm±5mm 80mm±5mm | KB-G-HNVO-3-001、KB-G-HNVO-3-002、KB-G-HNVO-3-003 | KB-G-HNVO-3-001 KB-G-HNVO-3-002 KB-G-HNVO-3-003 |  | EVA泡沫成型 | 由不锈钢、热塑板、尼龙搭扣、塑料环等组成。不与体内使用的医疗器械连接。非无菌提供。 | 鄂汉械备20150018号 |  | 3年 |  | 塑料袋 |  | 减轻头部的重力和应力，控制颈椎的活动范围，是颈椎恢复和保持正常解剖位。 | 用于骨折或软组织等损伤的外固定。 | 主要用于颈椎固定保护及术后辅助康复。(注:颈椎术后固定及康复期的保护。保守治疗时的固定。) 以下患者禁用颈椎固定器 注意事项：严重精神病者禁用。 | 用于骨折或软组织等损伤的患者。 | 在技师指导下佩戴 | 该产品请在专业人士的指导下使用。谨遵提供产品的专业人士的意见。如穿戴不舒适请及时咨询专业人士。
00017095 | 医用护肘 | 骨科保护支具 | KB |  | 支具长 470mm±5mm 支具宽 80mm±5mm | KB-G-UEO-3 | KB-G-UEO-3 |  | 热塑板材护板，金属支撑固定 | 由不锈钢、热塑板、尼龙搭扣、塑料环等组成。不与体内使用的医疗器械连接。非无菌提供。 | 鄂汉械备20150016号 |  | 3年 |  | 塑料袋 |  | 限制肘关节运动，保持前臂稳定 | 用于骨折或软组织等损伤的外固定。 | 用于上肢外部固定保护及术后辅助康复。(注:用于肘关节及周围软组织的急慢性损伤和术后固定。) 以下患者禁用骨科保护支具 1、各部位严重感染者; 2、凝血机制严重障碍者; 3、严重精神疾病者; | 用于骨折或软组织等损伤的患者。 | 技师按实际要求佩戴 | 该产品请在专业人士的指导下使用。谨遵提供产品的专业人士的意见。如穿戴不舒适请及时咨询专业人士。
00018646 | 托腹带 | 骨科保护支具 | KB |  | 测量部位 腹宽 大 1085mm±5mm中1030mm±5mm 小 980mm±5mm | KB-G-UEO-11-001、KB-G-UEO-11-002、KB-G-UEO-11-003 | KB-G-UEO-11-001 KB-G-UEO-11-002 KB-G-UEO-11-003 |  | 高密度纤维缝合设计 | 由不锈钢、热塑板、尼龙搭扣、塑料环等组成。不与体内使用的医疗器械连接。非无菌提供。 | 鄂汉械备20150016号 |  | 3年 |  | 塑料袋 |  | 腹部减压 | 用于骨折或软组织等损伤的外固定。 | 用腹部减压的辅助治疗。 以下患者禁用骨科保护支具 1、各部位严重感染者; 2、凝血机制严重障碍者; 3、严重精神疾病者; | 用于骨折或软组织等损伤的患者。 | 在技师指导下佩戴 | 该产品请在专业人士的指导下使用。谨遵提供产品的专业人士的意见。如穿戴不舒适请及时咨询专业人士。
00018447 | 医用护膝（通用型） | 骨科保护支具 | KB |  | 测量部位 大 中 小 膝关节围长 410mm-490mm 360mm-410mm 320mm-360mm | KB-G-UEO-9-1-001、KB-G-UEO-9-1-002、KB-G-UEO-9-1-003 | KB-G-UEO-9-1-001 KB-G-UEO-9-1-002 KB-G-UEO-9-1-003 |  | 高密度弹性纤维缝合。热塑板材护板，金属支撑固定 | 由不锈钢、热塑板、尼龙搭扣、塑料环等组成。不与体内使用的医疗器械连接。非无菌提供。 | 鄂汉械备20150016号 |  | 3年 |  | 塑料袋 |  | 稳定保护膝部，保暖 | 用于骨折或软组织等损伤的外固定。 | 下肢外部固定保护及术后辅助康复（注：膝部软组织损伤疼痛，功能障碍及炎症，运动防护。） 以下患者禁用骨科保护支具 1、各部位严重感染者; 2、凝血机制严重障碍者; 3、严重精神疾病者; | 用于骨折或软组织等损伤的患者。 | 在技师指导下佩戴 | 该产品请在专业人士的指导下使用。谨遵提供产品的专业人士的意见。如穿戴不舒适请及时咨询专业人士。
00325826 | 巴氏染色液 |  |  |  |  | 100mL×3瓶/盒、250mL×3瓶/盒、500mL×3瓶/盒、1000mL×3瓶/盒、2000mL×3瓶/盒 |  | 100mL×3瓶/盒、250mL×3瓶/盒、500mL×3瓶/盒、1000mL×3瓶/盒、2000mL×3瓶/盒 | 液体 |  |  |  |  | 避光，4～35℃保存，原包装未开封染色液的使用期限为 18 个月，在有 效期内的已开封染色液建议在开封后 1 个月内使用完，每次用后应及时拧紧 瓶盖，以免挥发或变质 |  |  |  | 由苏木素染色液（苏木精）、缓冲液（磷酸二氢钾）、EA/OG 染液（伊红）组成。 |  | 用于对脱落细胞的组织细胞学染色。 |  |  | 2~8℃保存。有效期为12个月。
00019567 | 拇外翻矫正带 | 骨科保护支具 | KB |  | 踝宽 75mm-95mm | KB-G-UEO-16-001、KB-G-UEO-16-002、KB-G-UEO-16-003 | KB-G-UEO-16-001 KB-G-UEO-16-002 KB-G-UEO-16-003 |  | 高密度弹性纤维缝合 | 由不锈钢、热塑板、尼龙搭扣、塑料环等组成。不与体内使用的医疗器械连接。非无菌提供。 | 鄂汉械备20150016号 |  | 3年 |  | 塑料袋 |  | 缓解疼痛 | 用于骨折或软组织等损伤的外固定。 | 能缓解行走疼痛，改善行走步态的辅助治疗 | 用于骨折或软组织等损伤的患者。 | 在技师指导下佩戴 | 该产品请在专业人士的指导下使用。谨遵提供产品的专业人士的意见。如穿戴不舒适请及时咨询专业人士。
00020509 | 可调性肘关节支具 | 可调式固定支具 | KB |  | 支具长 470mm±5mm 支具宽 80mm±5mm | KB-G-LEO-8 | KB-G-LEO-8 |  | 高密度弹性纤维设计，可调卡盘，金属支撑固定 | 由不锈钢、热塑板、尼龙搭扣、塑料环等组成。不与体内使用的医疗器械连接。非无菌提供。 | 鄂汉械备20150019号 |  | 3年 |  | 塑料袋 |  | 限制肘关节运动，保持前臂稳定 | 用于骨折或软组织等损伤的外固定。 | 用于上肢外部固定保护及术后辅助康复。(注:用于肘关节及周围软组织的急慢性损伤和术后固定。) 以下患者禁用可调式固定支具 1、各部位严重感染者; 2、凝血机制严重障碍者; 3、严重精神疾病者; | 用于骨折或软组织等损伤的患者。 | 在技师指导下佩戴 | 该产品请在专业人士的指导下使用。谨遵提供产品的专业人士的意见。如穿戴不舒适请及时咨询专业人士。
00020526 | 髋膝踝足支具 | 可调式固定支具 | KB |  | 臀宽 390mm 踝宽 80mm 足长 240mm | KB-G-LEO-1 | KB-G-LEO-1 |  | 热塑板材护板，高强度铝合金支条，关节角度可调。 | 由不锈钢、热塑板、尼龙搭扣、塑料环等组成。不与体内使用的医疗器械连接。非无菌提供。 | 鄂汉械备20150019号 |  | 3年 |  | 塑料袋 |  | 控制髋关节内收外展角度 | 用于骨折或软组织等损伤的外固定。 | 固定髋关节及膝关节，抗旋转，髋关节可调整运动角度范围；（注：髋关节及周围软组织损伤保守治疗，髋关节脱位、置换术后。） 以下患者禁用可调式固定支具 1、各部位严重感染者; 2、凝血机制严重障碍者; 3、严重精神疾病者; | 用于骨折或软组织等损伤的患者。 | 在技师指导下佩戴 | 该产品请在专业人士的指导下使用。谨遵提供产品的专业人士的意见。如穿戴不舒适请及时咨询专业人士。
00059269 | 医用护膝（加强型） | 骨科保护支具 | KB |  | 测量部位 大 中 小 膝关节围长 410mm-490mm 360mm-410mm 320mm-360mm | KB-G-UEO-9-2-001、KB-G-UEO-9-2-002、KB-G-UEO-9-2-003 | KB-G-UEO-9-2-001 KB-G-UEO-9-2-002 KB-G-UEO-9-2-003 |  | 弹性材料、尼龙搭扣、金属支条 | 由不锈钢、热塑板、尼龙搭扣、塑料环等组成。不与体内使用的医疗器械连接。非无菌提供。 | 鄂汉械备20150016号 |  | 36个月 |  | 塑料袋 |  | 稳定保护膝部，保暖 | 用于骨折或软组织等损伤的外固定。 | 下肢外部固定保护及术后辅助康复（注：膝部软组织损伤疼痛，功能障碍及炎症，运动防护。） 以下患者禁用骨科保护支具 1、各部位严重感染者; 2、凝血机制严重障碍者; 3、严重精神疾病者; | 用于骨折或软组织等损伤的患者。 | 在技师指导下佩戴 | 该产品请在专业人士的指导下使用。谨遵提供产品的专业人士的意见。如穿戴不舒适请及时咨询专业人士。
00023451 | 索米式支架 | 手术头架 | KB |  | 测量部位 大 中 小 头环外径周长 595mm±5mm 570mm±5mm 540mm±5mm 前片胸宽度弧长 420mm±5mm 375mm±5mm 320mm±5mm 前片高度弧长 275mm±5mm 270mm±5mm 250mm±5mm 后片宽度弧长 440mm±5mm 365mm±5mm 310mm±5mm 后片高度弧长 285mm±5mm 275mm±5mm 250mm±5mm | KB-G-HNV-5-001、KB-G-HNV-5-002、KB-G-HNV-5-003 | KB-G-HNV-5-001 KB-G-HNV-5-002 KB-G-HNV-5-003 |  | PP/PE/不锈钢/合金 | 由头托和颅骨固定架组成。不接触中枢神经系统或血液循环系统。非无菌提供。使用前由使用机构用75%的酒精擦拭整个产品，进行消毒。不在内窥镜下使用。 | 鄂汉械备20150021号 |  | 3年 |  | 塑料袋 |  | 有效控制颈椎的屈曲、旋转，控制稳定率在95以上 | 用于固定头部等相关部位，以提供一个稳定的手术区域。 | 主要用于颈椎固定保护及术后辅助康复。(注:颈椎严重损伤，颈椎畸形，颈椎肿瘤，颈椎结核，颈椎不稳定等的术前牵引，复位及术中、术后的固定。) 注意事项：以下患者禁用手术头架 2、 颅骨骨折患者; 2、头部严重感染; 3、凝血机制严重障碍; 4、严重精神病者 5、背部Ⅱ度以上压疮感染者 | 用于头部等相关部位损伤的患者。 | 在技师指导下佩戴 | 1.该产品请在专业人士的指导下使用。谨遵提供产品的专业人士的意见。如穿戴不舒适请及时咨询专业人士。 2.使用前需用75%的酒精擦拭整个产品。
00164229 | CD16检测试剂 |  | 凯普瑞 |  | 25人份/盒、50人份/盒、100人份/盒、200人份/盒；注：20μL/人份 |  | PE、APC-Cy7、FITC、APC、PerCP-Cy5.5、PerCP、PE-Cy5、PE-Cy7、iFluor 488、iFluor 647、iFluor 700、APC-iFluor 700、mFluor450、mFluor540、PE-CF594、iFluor594 |  | 液体 |  | 盒 |  | 18个月 |  | 纸盒 |  | 荧光标记的单克隆抗体，磷酸盐缓冲液，含0.2%BSA及1‰Proclin300. | 荧光标记的单克隆抗体，磷酸盐缓冲液，含0.2%BSA 及1%Proclin 300。 | 检测人体生物标中CD16的表达，为医师提供诊断的辅助信息。 |  | 流式细胞仪检测 | 流式细胞术
00019874 | 贴胸吊带 | 医用外固定支具 | KB |  | 手臂长度336mm-444mm | KB-G-YY-1 | KB-G-YY-1 |  | 高密度弹性纤维设计 | 由不锈钢、热塑板、尼龙搭扣、塑料环等组成。不与体内使用的医疗器械连接。非无菌提供。 | 鄂汉械备20150018号 |  | 3年 |  | 塑料袋 |  | 限制肘关节运动，保持前臂稳定 | 用于骨折或软组织等损伤的外固定。 | 用于上肢外部固定保护及术后辅助康复。(注:用于肩关节或前臂损伤后外固定。) 以下患者禁用医用外固定支具 1、各部位严重感染者; 2、凝血机制严重障碍者; 3、严重精神疾病者; | 用于骨折或软组织等损伤的患者。 | 在技师指导下佩戴 | 该产品请在专业人士的指导下使用。谨遵提供产品的专业人士的意见。如穿戴不舒适请及时咨询专业人士。
00023499 | 头颈胸固定器（可调儿童型） | 医用外固定支具 | KB |  | 前片下颌宽度弧长130mm±5mm 前片下颌高度弧长40mm±5mm 前片胸宽度弧长 230mm±5mm 前片高度 180mm-215mm 后片胸宽度弧长 220mm±5mm 后片高度 170mm-310mm | KB-G-HNVO-6 | KB-G-HNVO-6 |  | 金属及热塑板材支持固定，头枕部、下颚、胸压片高度可调，可拆卸加厚透气内衬，穿着舒适，方便清洗 | 由不锈钢、热塑板、尼龙搭扣、塑料环等组成。不与体内使用的医疗器械连接。非无菌提供。 | 鄂汉械备20150018号 |  | 3年 |  | 塑料袋 |  | 有效限制头部旋转，摆动，确保颈椎稳定 | 用于骨折或软组织等损伤的外固定。 | 主要用于颈椎固定保护及术后辅助康复。(注:颈椎损伤，骨伤脱位，颈椎肿瘤，环枢脱位。) 以下患者禁用颈椎固定器 2、 颅骨骨折患者; 2、头部严重感染; 3、凝血机制严重障碍; 4、严重精神病者； 5、背部Ⅱ度以上压疮感染者； | 用于骨折或软组织等损伤的患者。 | 在技师指导下佩戴 | 该产品请在专业人士的指导下使用。谨遵提供产品的专业人士的意见。如穿戴不舒适请及时咨询专业人士。
00117136 | 凝血质控品 |  |  |  | 12×1mL | CG5021(货号）：12×1mL CG5022(货号）：12×1mL CG5023(货号）：12×1mL | CG5021 | CG5021 CG5022 CG5023 | 玻璃瓶 |  | 国械注进20163405274 |  | 3年 |  | 纸盒 |  | 全人血清基质 |  | 用于凝血系统中质控，APTT,因子II（活性），因子IX（活性），因子V（活性），因子VII（活性），因子VIII（活性），因子X（活性），因子XI（活性），因子XII（活性），纤维蛋白原，PT，TT的准确度盒精密度。 |  | 干粉复溶后使用
00018413 | 医用护腕 | 骨科保护支具 | KBB |  | 测量部位 大 中 小 护腕长 230mm±5mm 230mm±5mm 230mm±5mm 腕关节宽 90mm±5mm 80mm±5mm 70mm±5mm | KB-G-UEO-4-001、KB-G-UEO-4-002、KB-G-UEO-4-003 | KB-G-UEO-4-001 KB-G-UEO-4-002 KB-G-UEO-4-003 |  | 高密度纤维缝合设计 | 由不锈钢、热塑板、尼龙搭扣、塑料环等组成。不与体内使用的医疗器械连接。非无菌提供。 | 鄂汉械备20150016号 |  | 3年 |  | 塑料袋 |  | 有效限制拇指和腕部的运动 | 用于骨折或软组织等损伤的外固定。 | 用于上肢外部固定保护及术后辅助康复。(注:用于腕部风湿痛，腕关节周围软组织过度疲劳或损伤，腕关节轻度扭伤、脱臼，肌腱炎。) 以下患者禁用骨科保护支具 1、各部位严重感染者; 2、凝血机制严重障碍者; 3、严重精神疾病者; | 用于骨折或软组织等损伤的患者。 | 在技师指导下佩戴 | 该产品请在专业人士的指导下使用。谨遵提供产品的专业人士的意见。如穿戴不舒适请及时咨询专业人士。
00022826 | 肘关节固定（高分子材料） | 医用高分子夹板 | KB |  | 支具长 470mm±5mm 支具宽 80mm±5mm | KB-G-JB-4 | KB-G-JB-4 |  | 医用高分子材料、低温板、磨术贴设计组成 | 由聚酯纤维等高分子材料、魔术贴等组成。不与体内使用的医疗器械连接。非无菌提供。 | 鄂汉械备20150020号 |  | 3年 |  | 塑料袋 |  | 有效限制拇指和腕部的运动 | 用于骨折或软组织等损伤的外固定。 | 用于上肢外部固定保护及术后辅助康复。(注:用于腕部风湿痛，腕关节周围软组织过度疲劳或损伤，腕关节轻度扭伤、脱臼，肌腱炎。) 以下患者禁用医用高分子夹板 1、各部位严重感染者; 2、凝血机制严重障碍者; 3、严重精神疾病者; | 用于骨折或软组织等损伤的患者。 | 在技师指导下佩戴 | 该产品请在专业人士的指导下使用。谨遵提供产品的专业人士的意见。如穿戴不舒适请及时咨询专业人士。
00020515 | 手功能训练支具 | 可调式固定支具 | KB |  | 手腕周径158mm±5mm-254mm±5mm | KB-G-LEO-9 | KB-G-LEO-9 |  | 高密度衬垫，热塑板材护板，金属弹性材料设计。 | 由不锈钢、热塑板、尼龙搭扣、塑料环等组成。不与体内使用的医疗器械连接。非无菌提供。 | 鄂汉械备20150019号 |  | 3年 |  | 塑料袋 |  | 对手部功能补动训练，矫正手指骨折，让其变灵活 | 用于骨折或软组织等损伤的外固定。 | 用于上肢外部固定保护及术后辅助康复。(注:用于指掌关节，指关节僵直，软组织损伤或神经损伤导致的手部关节活动障碍的康复训练，避免关节挛缩。) 以下患者禁用可调式固定支具 1、各部位严重感染者; 2、凝血机制严重障碍者; 3、严重精神疾病者; | 用于骨折或软组织等损伤的患者。 | 在技师指导下佩戴 | 该产品请在专业人士的指导下使用。谨遵提供产品的专业人士的意见。如穿戴不舒适请及时咨询专业人士。
00022874 | 胸腰固定（高分子材料） | 医用高分子夹板 | KB |  | 测量部位 大 中 小 胸宽 340mm±5mm 300mm±5mm 270mm±5mm 腰宽 310mm±5mm 270mm±5mm 240mm±5mm 臀宽 345mm±5mm 310mm±5mm 280mm±5mm 支具高 515mm±5mm 475mm±5mm 440mm±5mm | KB-G-JB-7 | KB-G-JB-7 |  | 医用高分子材料、低温板、磨术贴设计组成 | 由聚酯纤维等高分子材料、魔术贴等组成。不与体内使用的医疗器械连接。非无菌提供。 | 鄂汉械备20150020号 |  | 3年 |  | 塑料袋 |  | 通过增加腹部压力加强肌肉力量而减轻脊柱的压力，保持脊柱的稳定。 | 用于骨折或软组织等损伤的外固定。 | 主要用于胸腰骶椎外部固定保护及术后辅助康复。(注:脊柱骨折的保守治疗，骨质疏松、椎间盘突出的辅助治疗。) 以下患者禁用医用高分子夹板 1、各部位严重感染者; 2、凝血机制严重障碍者; 3、严重精神疾病者; 4、部Ⅱ度以上压疮感染者; | 用于骨折或软组织等损伤的患者。 | 在技师指导下佩戴 | 该产品请在专业人士的指导下使用。谨遵提供产品的专业人士的意见。如穿戴不舒适请及时咨询专业人士。
00022845 | 颈部固定（高分子材料） | 医用高分子夹板 | KB |  | 测量部位 大 中 小 下颌至胸锁关节 150mm±5mm 100mm±5mm 80mm±5mm | KB-G-JB-6 | KB-G-JB-6 |  | 医用高分子材料、低温板、磨术贴设计组成 | 由聚酯纤维等高分子材料、魔术贴等组成。不与体内使用的医疗器械连接。非无菌提供。 | 鄂汉械备20150020号 |  | 3年 |  | 塑料袋 |  | 增加肩部软组织压力，提升肱骨，稳定肩关节。 | 用于骨折或软组织等损伤的外固定。 | 用于上肢外部固定保护及术后辅助康复。(注:肩部急、慢性疼痛、炎症，肩关节及其软组织损伤，轻度或习惯性肩关节脱位 | 用于骨折或软组织等损伤的患者。 | 在技师指导下佩戴 | 该产品请在专业人士的指导下使用。谨遵提供产品的专业人士的意见。如穿戴不舒适请及时咨询专业人士。
00020496 | 固定行走靴 | 医用外固定支具 | KB |  | 测量部位 加大 大 中 小 尺码 465mm-485mm 445mm-465mm 400mm-445mm 360mm-390mm | KB-G-YY-15-001、KB-G-YY-15-002、KB-G-YY-15-003、KB-G-YY-15-004 | KB-G-YY-15-001 KB-G-YY-15-002 KB-G-YY-15-003 KB-G-YY-15-004 |  | 高密度纤维，高强度铝合金支条 | 由不锈钢、热塑板、尼龙搭扣、塑料环等组成。不与体内使用的医疗器械连接。非无菌提供。 | 鄂汉械备20150018号 |  | 3年 |  | 塑料袋 |  | 稳定康复 | 用于骨折或软组织等损伤的外固定。 | 下肢外部固定保护及术后辅助康复（注：适用于软组织创伤，二至三及扭伤、稳定型骨折、术后的康复等。） 以下患者禁用医用外固定支具 1、各部位严重感染者; 2、凝血机制严重障碍者; 3、严重精神疾病者; | 用于骨折或软组织等损伤的患者。 | 在技师指导下佩戴 | 该产品请在专业人士的指导下使用。谨遵提供产品的专业人士的意见。如穿戴不舒适请及时咨询专业人士。
00024754 | 侧弯矫形器 | 医用外固定支具 | KB |  | 胸围 710mm-1050mm 腰围 640mm-1000mm 臀围 730mm-1100mm | KB-G-SO-4 | KB-G-SO-4 |  | 热塑板材成型，三点力矫正原理设计 | 由不锈钢、热塑板、尼龙搭扣、塑料环等组成。不与体内使用的医疗器械连接。非无菌提供。 | 鄂汉械备20150018号 |  | 3年 |  | 塑料袋 |  | 对脊柱施加外力控制矫正脊柱畸形 | 用于骨折或软组织等损伤的外固定。 | 主要用于胸腰骶椎外部固定保护及术后辅助康复。(注:先天性、特发性脊柱侧弯，神经肌肉型侧弯等。) 以下患者禁用腰椎固定器 1、 胸腰部严重感染者; 2、 凝血机制严重障碍者; 3、 严重精神疾病者; 4、 背部Ⅱ度以上压疮感染者; | 用于骨折或软组织等损伤的患者。 | 在技师指导下佩戴 | 该产品请在专业人士的指导下使用。谨遵提供产品的专业人士的意见。如穿戴不舒适请及时咨询专业人士。
00059252 | 上肢外展架（轻便型) | 医用外固定支具 | KB |  | 躯干长度 310mm-365mm 360mm-415mm 上臂长度 210mm-265mm 250mm-300mm 前臂长度 230mm-295mm 255mm-320mm | KB-G-UE-7-001、KB-G-UE-7-002 | KB-G-UE-7-001 KB-G-UE-7-002 |  | 高密度泡沫材料及尼龙搭扣 | 由不锈钢、热塑板、尼龙搭扣、塑料环等组成。不与体内使用的医疗器械连接。非无菌提供。 | 鄂汉械备20150018号 |  | 36个月 |  | 塑料袋 |  | 可根据需求将肩关节固定于屈曲—伸展方向的任意角度，或内收—外展方向的任意角度。所有长度和角度可以调节 | 用于骨折或软组织等损伤的外固定。 | 用于上肢外部固定保护及术后辅助康复。(注:肩关节及其软组织手术后固定，肩关节骨性损伤、肩关节脱位，肩袖损伤及肌腱断裂等保守治疗，臂丛神经损伤患者功能位保持。) 注意事项： 以下患者禁用肩关节固定器 上肢严重感染者 凝血机制严重障碍者 严重精神疾病 | 用于骨折或软组织等损伤的患者。 | 在技师帮助下佩戴：在外科颈骨折复位后，将支具置于腋下，上肢放于支架上，再将附加固定带牢固固定于对侧肩、腰部，根据外展所需角度,然后操作医生行X线。根据骨折对位情况，达到满意效果 | 该产品请在专业人士的指导下使用。谨遵提供产品的专业人士的意见。如穿戴不舒适请及时咨询专业人士。
00019649 | 医用防滑大腿静脉曲张袜 | 骨科保护支具 | KB |  | 大腿围长350mm-650mm | KB-G-UEO-19-001、KB-G-UEO-19-002、KB-G-UEO-19-003 | KB-G-UEO-19-001 KB-G-UEO-19-002 KB-G-UEO-19-003 |  | 高密度弹性纤维缝合 | 由不锈钢、热塑板、尼龙搭扣、塑料环等组成。不与体内使用的医疗器械连接。非无菌提供。 | 鄂汉械备20150016号 |  | 3年 |  | 塑料袋 |  | 缓解疼痛 | 用于骨折或软组织等损伤的外固定。 | 缓解治疗腿部静脉曲张，改善长期站立职业者腿部循环系统，消除腿部肿胀。。) 以下患者禁用骨科保护支具 1、各部位严重感染者; 2、凝血机制严重障碍者; 3、严重精神疾病者; | 用于骨折或软组织等损伤的患者。 | 在技师指导下佩戴 | 该产品请在专业人士的指导下使用。谨遵提供产品的专业人士的意见。如穿戴不舒适请及时咨询专业人士。
00022833 | 超肩上肢固定（高分子材料） | 医用高分子夹板 | KB |  | 测量部位 大 中 躯干长度 310mm-365mm 360mm-415mm 上臂长度 210mm-265mm 250mm-300mm 前臂长度 230mm-295mm 255mm-320mm | KB-G-JB-5 | KB-G-JB-5 |  | 医用高分子材料、低温板、磨术贴设计组成 | 由聚酯纤维等高分子材料、魔术贴等组成。不与体内使用的医疗器械连接。非无菌提供。 | 鄂汉械备20150020号 |  | 3年 |  | 塑料袋 |  | 增加肩部软组织压力，提升肱骨，稳定肩关节 | 用于骨折或软组织等损伤的外固定。 | 用于上肢外部固定保护及术后辅助康复。(注:肩部急、慢性疼痛、炎症，肩关节及其软组织损伤，轻度或习惯性肩关节脱位。) 以下患者禁用医用高分子夹板 1、各部位严重感染者; 2、凝血机制严重障碍者; 3、严重精神疾病者; | 用于骨折或软组织等损伤的患者。 | 在技师指导下佩戴 | 该产品请在专业人士的指导下使用。谨遵提供产品的专业人士的意见。如穿戴不舒适请及时咨询专业人士。
00072874 | 卡波姆凝胶 |  | 和雅 |  | I型：3g/支；II型：5g/支；III型：10g/支 | 3g/支、5g/支、10g/支、15g/支、20g/支、30g/支 | I型：3g/支；II型：5g/支；III型：10g/支 |  | 卡波姆、甘油、三乙醇胺、苯甲醇、依地酸二钠、纯化水 | 卡波姆、甘油、三乙醇胺、依地酸二钠、纯化水 | 豫械注准20182180515 |  | 3年 |  | 纸质 |  | 本品是由卡波姆凝胶（卡波姆、甘油、三乙醇胺、苯甲醇、依地酸二钠、纯化水）和一次性推注器构成。 | 本品是由卡波姆凝胶（卡波姆、甘油、三乙醇胺、依地酸二钠、纯化水）和一次性推注器构成。 | 用于创面愈合。缓解内痔、外痔、混合痔引起的肛门坠胀疼、粘膜充血、便血等症状。 | 用于痔疮浅表创面的护理。缓解内痔、外痔、混合痔引起的肛门坠胀疼、粘膜充血、便血症状。 | 1、每晚用药前清洗肛门周围。 2、将给药器前端的前盖取下，用另一支推药器插入给药器后端作为推杆。 3、采用下蹲式（或仰卧式，仰卧式要双腿屈起），身体放松。 4、轻推给药器推杆，将少许凝胶推出涂于肛门口处，作为润滑剂。 5、将给药器缓慢插入肛门深处约3公分，然后轻推推杆把卡波姆凝胶完全推入肛门深处。（使用时请吸气有助于插入）。 6、抽出给药器妥善弃置。
00022458 | 可调式行走靴 | 可调式固定支具 | KB |  | 基本尺寸：加大465-485mm，大445-465mm，中400-445mm，小360-390mm | KB-G-LEO-11-2-001、KB-G-LEO-11-2-002、KB-G-LEO-11-2-003、KB-G-LEO-11-2-004 | KB-G-LEO-11-2-001 KB-G-LEO-11-2-002 KB-G-LEO-11-2-003 KB-G-LEO-11-2-004 |  | 高密度纤维，高强度铝合金支条，关节角度可调。 | 由不锈钢、热塑板、尼龙搭扣、塑料环等组成。不与体内使用的医疗器械连接。非无菌提供。 | 鄂汉械备20150019号 |  | 3年 |  | 塑料袋 |  | 有效限制脚踝的活动范围， 在软组织肌腱韧带损伤后对足趾骨进行支撑固定，并对脚踝和脚后筋起保 护作用，方便皮肤和伤口处理，可代替石膏使用。 | 用于骨折或软组织等损伤的外固定。 | 下肢外部固定保护及术后辅助康复（注：适用于软组织创伤，二至三及扭伤、稳定型骨折、术后的康复等。） 以下患者禁用可调式固定支具 1、各部位严重感染者; 2、凝血机制严重障碍者; 3、严重精神疾病者; | 用于骨折或软组织等损伤的患者。 | 在技师指导下佩戴 | 该产品请在专业人士的指导下使用。谨遵提供产品的专业人士的意见。如穿戴不舒适请及时咨询专业人士。
00022440 | 可调式充气行走靴 | 可调式固定支具 | KB |  | 基本尺寸：加大465-485mm，大445-465mm，中400-445mm，小360-390mm | KB-G-LEO-11-1-001、KB-G-LEO-11-1-002、KB-G-LEO-11-1-003、KB-G-LEO-11-1-004 | KB-G-LEO-11-1-001 KB-G-LEO-11-1-002 KB-G-LEO-11-1-003 KB-G-LEO-11-1-004 |  | 高密度纤维，高强度铝合金支条，关节角度可调。 | 由不锈钢、热塑板、尼龙搭扣、塑料环等组成。不与体内使用的医疗器械连接。非无菌提供。 | 鄂汉械备20150019号 |  | 3年 |  | 塑料袋 |  | 下肢外部固定保护及术后辅助康复（适用于软组织创伤，二至三及扭伤、稳定型骨折、术后的康复等) | 用于骨折或软组织等损伤的外固定。 | 下肢外部固定保护及术后辅助康复（注：适用于软组织创伤，二至三及扭伤、稳定型骨折、术后的康复等。） 以下患者禁用可调式固定支具 1、各部位严重感染者; 2、凝血机制严重障碍者; 3、严重精神疾病者; | 用于骨折或软组织等损伤的患者。 | 在技师指导下佩戴 | 该产品请在专业人士的指导下使用。谨遵提供产品的专业人士的意见。如穿戴不舒适请及时咨询专业人士。
00024767 | 侧弯矫形器（组件式） | 医用外固定支具 | KB |  | 胸围 710mm-1050mm 腰围 640mm-1000mm 臀围 730mm-1100mm | KB-G-SO-12 | KB-G-SO-12 |  | 热塑板材成型，三点力矫正原理设计 | 由不锈钢、热塑板、尼龙搭扣、塑料环等组成。不与体内使用的医疗器械连接。非无菌提供。 | 鄂汉械备20150018号 |  | 3年 |  | 塑料袋 |  | 对脊柱施加外力控制矫正脊柱畸形 | 用于骨折或软组织等损伤的外固定。 | 主要用于胸腰骶椎外部固定保护及术后辅助康复。(注:先天性、特发性脊柱侧弯，神经肌肉型侧弯等。) 以下患者禁用腰椎固定器 1、 胸腰部严重感染者; 2、 凝血机制严重障碍者; 3、 严重精神疾病者; 4、 背部Ⅱ度以上压疮感染者; | 用于骨折或软组织等损伤的患者。 | 在技师指导下佩戴 | 该产品请在专业人士的指导下使用。谨遵提供产品的专业人士的意见。如穿戴不舒适请及时咨询专业人士。
00020602 | 髋关节免荷支具 | 可调式固定支具 | KB |  | 大腿围长350mm-650mm 小腿围长320mm-450mm | KB-G-LEO-4 | KB-G-LEO-4 |  | 热塑板材护板，金属支撑材料稳定型设计。 | 由不锈钢、热塑板、尼龙搭扣、塑料环等组成。不与体内使用的医疗器械连接。非无菌提供。 | 鄂汉械备20150019号 |  | 3年 |  | 塑料袋 |  | 控制髋关节内收外展角度，矫正髋关节 | 用于骨折或软组织等损伤的外固定。 | 下肢外部固定保护及术后辅助康复（注：股骨头无菌性坏死，股骨骨折，膝下免荷可用于跟骨骨折，距骨坏死。骨折部位不能受力的功能训练，使患者能早日下地活动；） 以下患者禁用可调式固定支具 1、各部位严重感染者; 2、凝血机制严重障碍者; 3、严重精神疾病者; | 用于骨折或软组织等损伤的患者。 | 在技师指导下佩戴 | 该产品请在专业人士的指导下使用。谨遵提供产品的专业人士的意见。如穿戴不舒适请及时咨询专业人士。
00059261 | 动态踝足支具（塑料踝铰链 | 可调式固定支具 | KB |  | 足长220mm-270mm 踝宽75mm-95mm 腓骨下5mm宽110mm-130mm | KB-G-LEO-6-2 | KB-G-LEO-6-2 |  | PE材料、尼龙搭扣、塑料环等组成 | 由不锈钢、热塑板、尼龙搭扣、塑料环等组成。不与体内使用的医疗器械连接。非无菌提供。 | 鄂汉械备20150019号 |  | 36个月 |  | 塑料袋 |  | 限制踝关节内外翻及屈伸，保持踝关节功能位。） | 用于骨折或软组织等损伤的外固定。 | 下肢外部固定保护及术后辅助康复（注：踝不软组织扭伤，稳定型骨折，术后康复。） 以下患者禁用可调式固定支具 1、各部位严重感染者; 2、凝血机制严重障碍者; 3、严重精神疾病者; | 用于骨折或软组织等损伤的患者。 | 在技师指导下佩戴 | 该产品请在专业人士的指导下使用。谨遵提供产品的专业人士的意见。如穿戴不舒适请及时咨询专业人士。
00164249 | CD23检测试剂 |  | 凯普瑞 |  | 25人份/盒、50人份/盒、100人份/盒、200人份/盒；注：20μL/人份 |  | FITC、 PE、 PerCP、 PerCP-Cyanine5.5、 iFluor488、 iFluor700、 mFluor450、 PE-Cyanine5、 PE-Cyanine7、 APC、 APC-Cyanine7、 iFluor647、 APC-iFluor700、 mFluor540 | FITC、PE、PerCP、PerCP-Cy5.5、iFluor488、iFluor700、mFluor450、PE-Cy5、PE-Cy7、APC、APC-Cy7、iFluor647、APC-iFluor700、mFluor540、 PE-CF594、 iFluor594 | 液体 |  | 盒 |  | 24个月2年 | 18个月 | 外包装：纸盒；内包装：玻璃瓶 |  | 荧光标记的单克隆抗体，磷酸盐缓冲液，含0.2%BSA及1‰Proclin300. | 荧光标记的单克隆抗体，磷酸盐缓冲液，含0.2%BSA 及1%Proclin 300。 | 检测人体生物标中CD23的表达，为医师提供诊断的辅助信息。 |  | 流式细胞仪检测 | 流式细胞术
00020307 | 踝足支具（夜用型） | 医用外固定支具 | KB |  | 足长 220mm-270mm 踝宽 75mm-95mm | KB-G-YY-13 | KB-G-YY-13 |  | 高密度纤维，热塑板材护板，，金属支撑材设计 | 由不锈钢、热塑板、尼龙搭扣、塑料环等组成。不与体内使用的医疗器械连接。非无菌提供。 | 鄂汉械备20150018号 |  | 3年 |  | 塑料袋 |  | 限制踝关节内外翻及屈伸，保持踝关节功能位 | 用于骨折或软组织等损伤的外固定。 | 下肢外部固定保护及术后辅助康复（注：踝部软组织扭伤，稳定型骨折，术后康复。） 以下患者禁用医用外固定支具 1、各部位严重感染者; 2、凝血机制严重障碍者; 3、严重精神疾病者; | 用于骨折或软组织等损伤的患者。 | 在技师指导下佩戴 | 该产品请在专业人士的指导下使用。谨遵提供产品的专业人士的意见。如穿戴不舒适请及时咨询专业人士。
00085572 | 白细胞分化抗原CD3检测试剂盒（流式细胞仪法） |  |  |  | 50人份/盒；100人份/盒两种规格 | 20人份/盒 50人份/盒 100人份/盒 | A型：FITC；B型：PE；C型：APC；D型：Percp；E型：APC-Cy7；F型：PE-Cy7；G型：Percp-Cy5.5七种型号 | A5型：FITC；B5型：PE；C5型：APC；D5型：PerCP；E5型：APC-Cy7；F5型：PE-Cy7；G5型：PerCP-Cy5.5 A20型：FITC；B20型：PE；C20型：APC；D20型：PerCP；E20型：APC-Cy7；F20型：PE-Cy7；G20型：PerCP-Cy5.5 | 抗体、荧光素、PBS |  | 赣洪械备20180100号 |  | 12个月 |  | 纸质 |  | A型：FITC标记的鼠抗人CD3单克隆抗体、PBS、Gelatin；B型：PE标记的鼠抗人CD3单克隆抗体、PBS、Gelatin；C型：APC标记的鼠抗人CD3单克隆抗体、PBS、Gelatin；D型：Percp标记的鼠抗人CD3单克隆抗体、PBS、Gelatin；E型：APC-Cy7标记的鼠抗人CD3单克隆抗体、PBS、Gelatin；F型：PE-Cy7标记的鼠抗人CD3单克隆抗体、PBS、Gelatin；G型：Percp-Cy5.5标记的鼠抗人CD3单克隆抗体、PBS、Gelatin。 |  | 本试剂盒通过检测人体生物标本CD3的表达，为医师提供诊断的辅助信息。 |  | （1）在室温下，取 20μL 白细胞分化抗原FMC7检测试剂盒(流式细胞仪法)的抗体试剂于已做好标记的测试管中； （2）将 100μL 已充分混匀的抗凝人血液样本加入试管底部； 注：避免操作中碰到流式管壁，管壁上的血液样本无法进行染色，会影响实验结果。 （3）涡旋混合器上轻轻振荡 5 秒，室温避光静置孵育 15 分钟； （4）加入 2mL 溶血素，涡旋混合器上轻轻振荡 5 秒，室温避光静置孵育 10 分钟； （5）室温下 300g 离心 5 分钟，轻轻弃去上清（或用移液器慢慢吸去）； (6）加 2 至 3mL PBS 缓冲液，涡旋混合器上轻轻振荡 1-2 秒后；室温下 300g 离心 5 分钟，弃上清； (7) 加入 0.5mL PBS，即可在流式细胞仪上进行获取和分析。 注：如样本染色后不立即进行检测，可加入 1%多聚甲醛，放置 2-8℃避光保存 24 小时。检测前将细胞混合均匀，避免出现细胞的凝集。
00018535 | 背姿矫正带 | 骨科保护支具 | KB |  | 测量部位 大 中 小 肩至腋窝宽 290mm±5mm 280mm±5mm 270mm±5mm | KB-G-UEO-10-001、KB-G-UEO-10-002、KB-G-UEO-10-003 | KB-G-UEO-10-001 KB-G-UEO-10-002 KB-G-UEO-10-003 |  | 高密度纤维缝合设计、背带型 | 由不锈钢、热塑板、尼龙搭扣、塑料环等组成。不与体内使用的医疗器械连接。非无菌提供。 | 鄂汉械备20150016号 |  | 3年 |  | 塑料袋 |  | 矫正坐姿不正 | 用于骨折或软组织等损伤的外固定。 | 用于单纯性驼背，坐姿不正及长期单一体位引直的肩背部肌肉韧带损伤，颈肩痛等的辅助治疗。 以下患者禁用骨科保护支具 1、各部位严重感染者; 2、凝血机制严重障碍者; 3、严重精神疾病者; | 用于骨折或软组织等损伤的患者。 | 在技师指导下佩戴 | 该产品请在专业人士的指导下使用。谨遵提供产品的专业人士的意见。如穿戴不舒适请及时咨询专业人士。
00022499 | 截瘫行走器RGO | 可调式固定支具 | KB |  | 臀宽 390mm 踝宽 80mm 足长 240mm 大腿围长350mm-650mm 小腿围长320mm-450mm | KB-G-LEO-12-2 | KB-G-LEO-12-2 |  | 热塑板材护板，高强度铝合金支条，关节角度可调 | 由不锈钢、热塑板、尼龙搭扣、塑料环等组成。不与体内使用的医疗器械连接。非无菌提供。 | 鄂汉械备20150019号 |  | 3年 |  | 塑料袋 |  | 帮助患者站立，行走和自行起坐；止肺部感染；促进排便，增加消化系统的活动；防止关节屈曲挛缩；防止钙的流失，提高骨密度；提高日常生活和工作中的行动能力，从而扩大社交活动，减轻心理压力 | 用于骨折或软组织等损伤的外固定。 | 胸4以下面积（含胸4）全瘫、不全瘫；下肢大面瘢痕、脊柱裂、转移性骨髓炎、肌源性、神经源性疾病造成的下腰部骨盆、下肢需要支撑的患者；严重小儿麻痹后遗症；非痉挛型脑瘫； 以下患者禁用可调式固定支具 1、各部位严重感染者; 2、凝血机制严重障碍者; 3、严重精神疾病者; | 用于骨折或软组织等损伤的患者。 | 在技师指导下佩戴 | 该产品请在专业人士的指导下使用。谨遵提供产品的专业人士的意见。如穿戴不舒适请及时咨询专业人士。
00075808 | 羧氨基葡聚多糖钠生物胶体液 |  | 和雅 |  | 50ml/瓶、80ml/瓶、100ml/瓶、200ml/瓶、250ml/瓶 |  | 50ml/瓶、80ml/瓶、100ml/瓶、200ml/瓶、250ml/瓶 |  | 羧甲基壳聚糖、纯化水 |  | 豫械注准20182140500 |  | 2年 |  | 纸质 |  | 本品由羧氨基葡聚多糖钠生物胶体液（羧甲基壳聚糖、纯化水）和玻璃容器组成。 | 本产品由羧氨基葡聚多糖钠生物胶体液（羧氨基葡聚多糖钠、纯化水）和玻璃容器组成。 | 用于人体皮肤及创面上皮组织的修复，减少血液与组织液的渗出，保护、润滑、隔离组织创面，促进愈合。 | 通过在创面表面形成保护层，起物理屏障作用。用于小创口、擦伤、切割伤非慢性创面的护理，减少血液和组织液的渗出，保护、修复组织创面，促进创面愈合。 | 常规清创后，用本品冲洗创面
00018659 | 踝足支具（足下垂用） | 骨科保护支具 | KB |  | 足长 220mm-270mm 踝宽 75mm-95mm | KB-G-UEO-12 | KB-G-UEO-12 |  | 热塑板材成型 | 由不锈钢、热塑板、尼龙搭扣、塑料环等组成。不与体内使用的医疗器械连接。非无菌提供。 | 鄂汉械备20150016号 |  | 3年 |  | 塑料袋 |  | 足下垂用 | 用于骨折或软组织等损伤的外固定。 | 主要用于足下垂、腓肠肌弱、腓腹局部瘫痪的辅助治疗。) 以下患者禁用骨科保护支具 1、各部位严重感染者; 2、凝血机制严重障碍者; 3、严重精神疾病者; | 用于骨折或软组织等损伤的患者。 | 在技师指导下佩戴 | 该产品请在专业人士的指导下使用。谨遵提供产品的专业人士的意见。如穿戴不舒适请及时咨询专业人士。
00024107 | 高位抗旋脊柱固定（可调型） | 医用外固定支具 | KB |  | 前片腰宽500mm-630mm 前片高 310mm±5mm 后片腰宽470mm-590mm 后片高 390±5 | KB-G-SO-7 | KB-G-SO-7 |  | 热塑板材成型 | 由不锈钢、热塑板、尼龙搭扣、塑料环等组成。不与体内使用的医疗器械连接。非无菌提供。 | 鄂汉械备20150018号 |  | 3年 |  | 塑料袋 |  | 通过增加腹部压力加强肌肉力量而减轻脊柱的压力，保持脊柱的稳定 | 用于骨折或软组织等损伤的外固定。 | 主要用于胸腰骶椎外部固定保护及术后辅助康复。(注:脊柱骨折的保守治疗，骨质疏松、椎间盘突出的辅助治疗。) 以下患者禁用腰椎固定器 1、 胸腰部严重感染者; 2、 凝血机制严重障碍者; 3、 严重精神疾病者; 4、 背部Ⅱ度以上压疮感染者; | 用于骨折或软组织等损伤的患者。 | 在技师指导下佩戴 | 该产品请在专业人士的指导下使用。谨遵提供产品的专业人士的意见。如穿戴不舒适请及时咨询专业人士。
00059199 | 围领 | 医用外固定支具 | KB |  | 下颌至胸锁关节 90mm±5mm 80mm±5mm 75mm±5mm | KB-G-HNVO-4-001、KB-G-HNVO-4-002、KB-G-HNVO-4-003 | KB-G-HNVO-4-001 KB-G-HNVO-4-002 KB-G-HNVO-4-003 |  | 塑料板、尼龙搭扣等组成 | 由不锈钢、热塑板、尼龙搭扣、塑料环等组成。不与体内使用的医疗器械连接。非无菌提供。 | 鄂汉械备20150018号 |  | 36个月 |  | 塑料袋 |  | 减轻头部的重力和应力，稳定颈椎 | 用于骨折或软组织等损伤的外固定。 | 主要用于颈椎固定保护及术后辅助康复。(注:轻度颈椎病变，颈部软组织扭伤。) 以下患者禁用颈椎固定器 注意事项：严重精神病者禁用。 | 用于骨折或软组织等损伤的患者。 | 在技师指导下佩戴 | 该产品请在专业人士的指导下使用。谨遵提供产品的专业人士的意见。如穿戴不舒适请及时咨询专业人士。
00019551 | 拇外翻矫正器（二合一） | 骨科保护支具 | KB |  | 足宽 40mm-80mm | KB-G-UEO-15-001、KB-G-UEO-15-002、KB-G-UEO-15-003 | KB-G-UEO-15-001 KB-G-UEO-15-002 KB-G-UEO-15-003 |  | 高密度弹性纤维缝合 | 由不锈钢、热塑板、尼龙搭扣、塑料环等组成。不与体内使用的医疗器械连接。非无菌提供。 | 鄂汉械备20150016号 |  | 3年 |  | 塑料袋 |  | 缓解疼痛 | 用于骨折或软组织等损伤的外固定。 | 拇外翻引起的拇指骨骼变形，趾囊肿胀变形或手术后拇指的临时固定。) 以下患者禁用骨科保护支具 1、各部位严重感染者; 2、凝血机制严重障碍者; 3、严重精神疾病者; | 用于骨折或软组织等损伤的患者。 | 在技师指导下佩戴 | 该产品请在专业人士的指导下使用。谨遵提供产品的专业人士的意见。如穿戴不舒适请及时咨询专业人士。
00059265 | 膝踝足支具（落锁关节） | 可调式固定支具 | KB |  | 小腿围长320mm-450mm 大腿围长350mm-650mm | KB-G-LEO-10-1 | KB-G-LEO-10-1 |  | 不锈钢、PE板、尼龙搭扣、塑料环组成 | 由不锈钢、热塑板、尼龙搭扣、塑料环等组成。不与体内使用的医疗器械连接。非无菌提供。 | 鄂汉械备20150019号 |  | 36个月 |  | 塑料袋 |  | 控制髋关节内收外展角度 | 用于骨折或软组织等损伤的外固定。 | 下肢外部固定保护及术后辅助康复（注：膝内、外翻矫正。） 以下患者禁用可调式固定支具 1、各部位严重感染者; 2、凝血机制严重障碍者; 3、严重精神疾病者; | 用于骨折或软组织等损伤的患者。 | 在技师指导下佩戴 | 该产品请在专业人士的指导下使用。谨遵提供产品的专业人士的意见。如穿戴不舒适请及时咨询专业人士。
00018674 | 医用护踝（通用型） | 骨科保护支具 | KB |  | 足长 220mm-270mm 踝宽 75mm-95mm | KB-G-UEO-13-1 | KB-G-UEO-13-1 |  | 高密度弹性纤维缝合。热塑板材护板，金属支撑固定 | 由不锈钢、热塑板、尼龙搭扣、塑料环等组成。不与体内使用的医疗器械连接。非无菌提供。 | 鄂汉械备20150016号 |  | 3年 |  | 塑料袋 |  | 足踝位置有效提供加压，穿戴舒适 | 用于骨折或软组织等损伤的外固定。 | 能在足踝位置有效提供加压，穿戴舒适。不防碍踝关节的背屈和跖屈。材料的透气性好；轻度及中度踝关节扭伤、拉伤、石膏期结束后的支撑及防止再次损伤。限制踝内外翻的辅助治疗。) 以下患者禁用骨科保护支具 1、各部位严重感染者; 2、凝血机制严重障碍者; 3、严重精神疾病者; | 用于骨折或软组织等损伤的患者。 | 在技师指导下佩戴 | 该产品请在专业人士的指导下使用。谨遵提供产品的专业人士的意见。如穿戴不舒适请及时咨询专业人士。
00023411 | 下肢长腿托固定（高分子材料） | 医用高分子夹板 | KB |  | 小腿围长320mm-450mm 大腿围长350mm-650mm | KB-G-JB-11 | KB-G-JB-11 |  | 医用高分子材料、低温板、磨术贴设计组成 | 由聚酯纤维等高分子材料、魔术贴等组成。不与体内使用的医疗器械连接。非无菌提供。 | 鄂汉械备20150020号 |  | 3年 |  | 塑料袋 |  | 稳定下肢 | 用于骨折或软组织等损伤的外固定。 | 下肢外部固定保护及术后辅助康复（注：下肢不稳定。） 以下患者禁用医用高分子夹板 1、各部位严重感染者; 2、凝血机制严重障碍者; 3、严重精神疾病者; | 用于骨折或软组织等损伤的患者。 | 在技师指导下佩戴 | 该产品请在专业人士的指导下使用。谨遵提供产品的专业人士的意见。如穿戴不舒适请及时咨询专业人士。
00028778 | 一次性施夹吻合器 | 一次性软组织吻合器 |  |  | CCAA6-L1、CCAA12-L1、CCAA15-L1、CCAA18-L1、CCAA20-L1、CCAA6-M1、CCAA12-M1、CCAA15-M1、CCAA18-M1、CCAA20-M1、CCAA6-S1、CCAA12-S1、CCAA15-S1、CCAA18-S1、CCAA20-S1、CCAB6-L1、CCAB12-L1、CCAB15-L1、CCAB18-L1、CCAB20-L1、CCAB6-M1、CCAB12-M1、CCAB15-M1、CCAB18-M1、CCAB20-M1、CCAB6-S1、CCAB12-S1、CCAB15-S1、CCAB18-S1、CCAB20-S1、CCAC6-L1、CCAC12-L1、CCAC15-L1、CCAC18-L1、CCAC20-L1、CCAC6-M1、CCAC12-M1、CCAC15-L1、CCAC18-L1、CCAC20-L1、CCAC6-M1、CCAC12-M1、CCAC15-M1、CCAC18-M1、CCAC20-M1、CCAC6-S1、CCAC12-S1、CCAC15-S1、CCAC18-S1、CCAC20-S1、CCAA6-L2、CCAA12-L2、CCAA15-L2、CCAA18-L2、CCAA20-L2、CCAA6-M2、CCAA12-M2、CAA15-M2、CCAA18-M2、CCAA20-M2、CCAA6-S2、CCAA12-S2、CCAA15-S2、CCAA18-S2、CCAA20-S2、CCAB6-L2、CCAB12-L2、CCAB15-L2、CCAB18-L2、CCAB20-L2、CCAB6-M2、CCAB12-M2、CCAB15-M2、CCAB18-M2、CCAB20-M2、CCAB6-S2、CCAB12-S2、CCAB15-S2、CCAB18-S2、CCAB20-S2、CCAA6-L3、CCAA12-L3、CCAA15-L3、CCAA18-L3、CCAA20-L3、CCAA6-M3、CCAA12-M3、CCAA15-M3、CCAA18-M3、CCAA20-M3、CCAA6-S3、CCAA12-S3、CCAA15-S3、CCAA18-S3、CCAA20-S3、CCAB6-L3、CCAB12-L3、CCAB15-L3、CCAB18-L3、CCAB20-L3、CCAB6-M3、CCAB12-M3、CCAB15-M3、CCAB18-M3、CCAB20-M3、CCAB6-S3、CCAB12-S3、CCAB15-S3、CCAB18-S3、CCAB20-S3、CCAA6-L4、CCAA12-L4、CCAA15-L4、CCAA18-L4、CCAA20-L4、CCAA6-M4、CCAA12-M4、CCAA15-M4、CCAA18-M4、CCAA20-M4、CCAA6-S4、CCAA12-S4、CCAA15-S4、CCAA18-S4、CCAA20-S4、CCAB6-L4、CCAB12-L4、CCAB15-L4、CCAB18-L4、CCAB20-L4、CCAB6-M4、CCAB12-M4、CCAB15-M4、CCAB18-M4、CCAB20-M4、CCAB6-S4、CCAB12-S4、CCAB15-S4、CCAB18-S4、CCAB20-S4、CCAA-6T、CCAA-12T、CCAA-15T、CCAA-18T、CCAA-20T、CCAB-6T、CCAB-12T、CCAB-15T、CCAB-18T、CCAB-20T、CCAC-6T、CCAC-12T、CCAC-15T、CCAC-18T、CCAC-20T、CCAA-6N、CCAA-12N、CCAA-15N、CCAA-18N、CCAA-20N、CCAB-6N、CCAB-12N、CCAB-15N、CCAB-18N、CCAB-20N、CCAC-6N、CCAC-12N、CCAC-15N、CCAC-18N、CCAC-20N、CCAA-6D、CCAA-12D、CCAA-15D、CCAA-18D、CCAA-20D、CCAB-6D、CCAB-12D、CCAB-15D、CCAB-18D、CCAB-20D、CCAC-6D、CCAC-12D、CCAC-15D、CCAC-18D、CCAC-20D | CCAA6-L1 CCAA12-L1 CCAA15-L1 CCAA18-L1 CCAA20-L1 CCAA6-M1 CCAA12-M1 CCAA15-M1 CCAA18-M1 CCAA20-M1 CCAA6-S1 CCAA12-S1 CCAA15-S1 CCAA18-S1 CCAA20-S1 CCAB6-L1 CCAB12-L1 CCAB15-L1 CCAB18-L1 CCAB20-L1 CCAB6-M1 CCAB12-M1 CCAB15-M1 CCAB18-M1 CCAB20-M1 CCAB6-S1 CCAB12-S1 CCAB15-S1 CCAB18-S1 CCAB20-S1 CCAC6-L1 CCAC12-L1 CCAC15-L1 CCAC18-L1 CCAC20-L1 CCAC6-M1 CCAC12-M1 CCAC15-M1 CCAC18-M1 CCAC20-M1 CCAC6-S1 CCAC12-S1 CCAC15-S1 CCAC18-S1 CCAC20-S1 CCAA6-L2 CCAA12-L2 CCAA15-L2 CCAA18-L2 CCAA20-L2 CCAA6-M2 CCAA12-M2 CCAA15-M2 CCAA18-M2 CCAA20-M2 CCAA6-S2 CCAA12-S2 CCAA15-S2 CCAA18-S2 CCAA20-S2 CCAB6-L2 CCAB12-L2 CCAB15-L2 CCAB18-L2 CCAB20-L2 CCAB6-M2 CCAB12-M2 CCAB15-M2 CCAB18-M2 CCAB20-M2 CCAB6-S2 CCAB12-S2 CCAB15-S2 CCAB18-S2 CCAB20-S2 CCAA6-L3 CCAA12-L3 CCAA15-L3 CCAA18-L3 CCAA20-L3 CCAA6-M3 CCAA12-M3 CCAA15-M3 CCAA18-M3 CCAA20-M3 CCAA6-S3 CCAA12-S3 CCAA15-S3 CCAA18-S3 CCAA20-S3 CCAB6-L3 CCAB12-L3 CCAB15-L3 CCAB18-L3 CCAB20-L3 CCAB6-M3 CCAB12-M3 CCAB15-M3 CCAB18-M3 CCAB20-M3 CCAB6-S3 CCAB12-S3 CCAB15-S3 CCAB18-S3 CCAB20-S3 CCAA6-L4 CCAA12-L4 CCAA15-L4 CCAA18-L4 CCAA20-L4 CCAA6-M4 CCAA12-M4 CCAA15-M4 CCAA18-M4 CCAA20-M4 CCAA6-S4 CCAA12-S4 CCAA15-S4 CCAA18-S4 CCAA20-S4 CCAB6-L4 CCAB12-L4 CCAB15-L4 CCAB18-L4 CCAB20-L4 CCAB6-M4 CCAB12-M4 CCAB15-M4 CCAB18-M4 CCAB20-M4 CCAB6-S4 CCAB12-S4 CCAB15-S4 CCAB18-S4 CCAB20-S4 组件 CCAA-6T CCAA-12T CCAA-15T CCAA-18T CCAA-20T CCAB-6T CCAB-12T CCAB-15T CCAB-18T CCAB-20T CCAC-6T CCAC-12T CCAC-15T CCAC-18T CCAC-20T CCAA-6N CCAA-12N CCAA-15N CCAA-18N CCAA-20N CCAB-6N CCAB-12N CCAB-15N CCAB-18N CCAB-20N CCAC-6N CCAC-12N CCAC-15N CCAC-18N CCAC-20N CCAA-6D CCAA-12D CCAA-15D CCAA-18D CCAA-20D CCAB-6D CCAB-12D CCAB-15D CCAB-18D CCAB-20D CCAC-6D CCAC-12D CCAC-15D CCAC-18D CCAC-20D | CCAA6-L1、CCAA12-L1、CCAA15-L1、CCAA18-L1、CCAA20-L1、CCAA6-M1、CCAA12-M1、CCAA15-M1、CCAA18-M1、CCAA20-M1、CCAA6-S1、CCAA12-S1、CCAA15-S1、CCAA18-S1、CCAA20-S1、CCAB6-L1、CCAB12-L1、CCAB15-L1、CCAB18-L1、CCAB20-L1、CCAB6-M1、CCAB12-M1、CCAB15-M1、CCAB18-M1、CCAB20-M1、CCAB6-S1、CCAB12-S1、CCAB15-S1、CCAB18-S1、CCAB20-S1、CCAC6-L1、CCAC12-L1、CCAC15-L1、CCAC18-L1、CCAC20-L1、CCAC6-M1、CCAC12-M1、CCAC15-L1、CCAC18-L1、CCAC20-L1、CCAC6-M1、CCAC12-M1、CCAC15-M1、CCAC18-M1、CCAC20-M1、CCAC6-S1、CCAC12-S1、CCAC15-S1、CCAC18-S1、CCAC20-S1、CCAA6-L2、CCAA12-L2、CCAA15-L2、CCAA18-L2、CCAA20-L2、CCAA6-M2、CCAA12-M2、CAA15-M2、CCAA18-M2、CCAA20-M2、CCAA6-S2、CCAA12-S2、CCAA15-S2、CCAA18-S2、CCAA20-S2、CCAB6-L2、CCAB12-L2、CCAB15-L2、CCAB18-L2、CCAB20-L2、CCAB6-M2、CCAB12-M2、CCAB15-M2、CCAB18-M2、CCAB20-M2、CCAB6-S2、CCAB12-S2、CCAB15-S2、CCAB18-S2、CCAB20-S2、CCAA6-L3、CCAA12-L3、CCAA15-L3、CCAA18-L3、CCAA20-L3、CCAA6-M3、CCAA12-M3、CCAA15-M3、CCAA18-M3、CCAA20-M3、CCAA6-S3、CCAA12-S3、CCAA15-S3、CCAA18-S3、CCAA20-S3、CCAB6-L3、CCAB12-L3、CCAB15-L3、CCAB18-L3、CCAB20-L3、CCAB6-M3、CCAB12-M3、CCAB15-M3、CCAB18-M3、CCAB20-M3、CCAB6-S3、CCAB12-S3、CCAB15-S3、CCAB18-S3、CCAB20-S3、CCAA6-L4、CCAA12-L4、CCAA15-L4、CCAA18-L4、CCAA20-L4、CCAA6-M4、CCAA12-M4、CCAA15-M4、CCAA18-M4、CCAA20-M4、CCAA6-S4、CCAA12-S4、CCAA15-S4、CCAA18-S4、CCAA20-S4、CCAB6-L4、CCAB12-L4、CCAB15-L4、CCAB18-L4、CCAB20-L4、CCAB6-M4、CCAB12-M4、CCAB15-M4、CCAB18-M4、CCAB20-M4、CCAB6-S4、CCAB12-S4、CCAB15-S4、CCAB18-S4、CCAB20-S4、CCAA-6T、CCAA-12T、CCAA-15T、CCAA-18T、CCAA-20T、CCAB-6T、CCAB-12T、CCAB-15T、CCAB-18T、CCAB-20T、CCAC-6T、CCAC-12T、CCAC-15T、CCAC-18T、CCAC-20T、CCAA-6N、CCAA-12N、CCAA-15N、CCAA-18N、CCAA-20N、CCAB-6N、CCAB-12N、CCAB-15N、CCAB-18N、CCAB-20N、CCAC-6N、CCAC-12N、CCAC-15N、CCAC-18N、CCAC-20N、CCAA-6D、CCAA-12D、CCAA-15D、CCAA-18D、CCAA-20D、CCAB-6D、CCAB-12D、CCAB-15D、CCAB-18D、CCAB-20D、CCAC-6D、CCAC-12D、CCAC-15D、CCAC-18D、CCAC-20D | CCAA6-L1 CCAA12-L1 CCAA15-L1 CCAA18-L1 CCAA20-L1 CCAA6-M1 CCAA12-M1 CCAA15-M1 CCAA18-M1 CCAA20-M1 CCAA6-S1 CCAA12-S1 CCAA15-S1 CCAA18-S1 CCAA20-S1 CCAB6-L1 CCAB12-L1 CCAB15-L1 CCAB18-L1 CCAB20-L1 CCAB6-M1 CCAB12-M1 CCAB15-M1 CCAB18-M1 CCAB20-M1 CCAB6-S1 CCAB12-S1 CCAB15-S1 CCAB18-S1 CCAB20-S1 CCAC6-L1 CCAC12-L1 CCAC15-L1 CCAC18-L1 CCAC20-L1 CCAC6-M1 CCAC12-M1 CCAC15-M1 CCAC18-M1 CCAC20-M1 CCAC6-S1 CCAC12-S1 CCAC15-S1 CCAC18-S1 CCAC20-S1 CCAA6-L2 CCAA12-L2 CCAA15-L2 CCAA18-L2 CCAA20-L2 CCAA6-M2 CCAA12-M2 CCAA15-M2 CCAA18-M2 CCAA20-M2 CCAA6-S2 CCAA12-S2 CCAA15-S2 CCAA18-S2 CCAA20-S2 CCAB6-L2 CCAB12-L2 CCAB15-L2 CCAB18-L2 CCAB20-L2 CCAB6-M2 CCAB12-M2 CCAB15-M2 CCAB18-M2 CCAB20-M2 CCAB6-S2 CCAB12-S2 CCAB15-S2 CCAB18-S2 CCAB20-S2 CCAA6-L3 CCAA12-L3 CCAA15-L3 CCAA18-L3 CCAA20-L3 CCAA6-M3 CCAA12-M3 CCAA15-M3 CCAA18-M3 CCAA20-M3 CCAA6-S3 CCAA12-S3 CCAA15-S3 CCAA18-S3 CCAA20-S3 CCAB6-L3 CCAB12-L3 CCAB15-L3 CCAB18-L3 CCAB20-L3 CCAB6-M3 CCAB12-M3 CCAB15-M3 CCAB18-M3 CCAB20-M3 CCAB6-S3 CCAB12-S3 CCAB15-S3 CCAB18-S3 CCAB20-S3 CCAA6-L4 CCAA12-L4 CCAA15-L4 CCAA18-L4 CCAA20-L4 CCAA6-M4 CCAA12-M4 CCAA15-M4 CCAA18-M4 CCAA20-M4 CCAA6-S4 CCAA12-S4 CCAA15-S4 CCAA18-S4 CCAA20-S4 CCAB6-L4 CCAB12-L4 CCAB15-L4 CCAB18-L4 CCAB20-L4 CCAB6-M4 CCAB12-M4 CCAB15-M4 CCAB18-M4 CCAB20-M4 CCAB6-S4 CCAB12-S4 CCAB15-S4 CCAB18-S4 CCAB20-S4 组件 CCAA-6T CCAA-12T CCAA-15T CCAA-18T CCAA-20T CCAB-6T CCAB-12T CCAB-15T CCAB-18T CCAB-20T CCAC-6T CCAC-12T CCAC-15T CCAC-18T CCAC-20T CCAA-6N CCAA-12N CCAA-15N CCAA-18N CCAA-20N CCAB-6N CCAB-12N CCAB-15N CCAB-18N CCAB-20N CCAC-6N CCAC-12N CCAC-15N CCAC-18N CCAC-20N CCAA-6D CCAA-12D CCAA-15D CCAA-18D CCAA-20D CCAB-6D CCAB-12D CCAB-15D CCAB-18D CCAB-20D CCAC-6D CCAC-12D CCAC-15D CCAC-18D CCAC-20D | 塑料、纯钛 |  | 京械注准20162020135 |  | 36个月 |  | 纸盒 |  | 主要由钳夹、器身、握把构成，提供相互间隔的钛钉。 |  | 适用于吻合上消化道粘膜下小的出血性溃疡，还可用于各种结扎血管和其他细小组织的内窥镜操作。 |  | 1、为了将钛钉推入钳夹中，应牢牢捏紧扳机直至捏不动为止，然后松开以回到初始打开位置。这一动作将第一个钛钉放入钳夹。 2、经10/11mm或10/12mm的开口导入内窥镜用施夹吻合器。 3、将轴杆旋转360度。通过旋转钮可以调节施夹器钳夹方向。 4、用钳夹夹住要阻断的组织或血管。确保组织或血管完全位于钳夹夹内，并可看到施夹吻合器钳夹的尖端。 5、牢牢捏紧扳机直至捏不动停止。当扳机闭合时，钛钉被钳夹夹住，并将组织或血管闭合在夹内。 6、充分松开扳机，下一个钛钉可以自动的顺序进入钳夹。 7、当施夹吻合器中没有钛钉时，安全锁定装置会防止施夹吻合器被再次使用及防止空钳夹闭合。
00020156 | 小腿托（膝下固定） | 医用外固定支具 | KB |  | 足长 220mm-270mm 踝宽 75mm-95mm | KB-G-YY-11-001、KB-G-YY-11-002、KB-G-YY-11-003、KB-G-YY-11-004 | KB-G-YY-11-001 KB-G-YY-11-002 KB-G-YY-11-003 KB-G-YY-11-004 |  | 热塑板材护板，高密度纤维缝合设计 | 由不锈钢、热塑板、尼龙搭扣、塑料环等组成。不与体内使用的医疗器械连接。非无菌提供。 | 鄂汉械备20150018号 |  | 3年 |  | 塑料袋 |  | 稳定下肢 | 用于骨折或软组织等损伤的外固定。 | 下肢外部固定保护及术后辅助康复（注：下肢不稳定。） 以下患者禁用医用外固定支具 | 用于骨折或软组织等损伤的患者。 | 在技师指导下佩戴 | 该产品请在专业人士的指导下使用。谨遵提供产品的专业人士的意见。如穿戴不舒适请及时咨询专业人士。
00020045 | 腕固定支具 | 医用外固定支具 | KB |  | 测量部位 大 中 小 护腕长 230mm±5mm 230mm±5mm 230mm±5mm 腕关节宽 90mm±5mm 80mm±5mm 70mm±5mm | KB-G-YY-7 | KB-G-YY-7 |  | PP/PE/不锈钢 | 由不锈钢、热塑板、尼龙搭扣、塑料环等组成。不与体内使用的医疗器械连接。非无菌提供。 | 鄂汉械备20150018号 |  | 3年 |  | 塑料袋 |  | 有效限制拇指和腕部的运动 | 用于骨折或软组织等损伤的外固定。 | 用于上肢外部固定保护及术后辅助康复。(注:用于腕部风湿痛，腕关节周围软组织过度疲劳或损伤，腕关节轻度扭伤、脱臼，肌腱炎。) 以下患者禁用医用外固定支具 1、各部位严重感染者; 2、凝血机制严重障碍者; 3、严重精神疾病者; | 用于骨折或软组织等损伤的患者。 | 在技师指导下佩戴 | 该产品请在专业人士的指导下使用。谨遵提供产品的专业人士的意见。如穿戴不舒适请及时咨询专业人士。
00020490 | 踝足支具（定制型） | 医用外固定支具 | KB |  | 足长 220mm-270mm 踝宽 75mm-95mm | KB-G-YY-14 | KB-G-YY-14 |  | 高密度纤维，热塑板材护板，，金属支撑材设计 | 由不锈钢、热塑板、尼龙搭扣、塑料环等组成。不与体内使用的医疗器械连接。非无菌提供。 | 鄂汉械备20150018号 |  | 3年 |  | 塑料袋 |  | 限制踝关节内外翻及屈伸，保持踝关节功能位 | 用于骨折或软组织等损伤的外固定。 | 下肢外部固定保护及术后辅助康复（注：踝部软组织扭伤，稳定型骨折，术后康复。） | 用于骨折或软组织等损伤的患者。 | 在技师指导下佩戴 | 该产品请在专业人士的指导下使用。谨遵提供产品的专业人士的意见。如穿戴不舒适请及时咨询专业人士。
00135154 | 一次性使用心脏停跳液灌注器 |  |  |  | B型 | B-Ⅰ（晶体液） | B型 | B-Ⅰ（晶体液） | PVC、PC |  | 国械注准20173454115 | 国械注准20173104115 | 24个月 |  | 每套装置用有透析纸的单层复合膜封口包装 |  | 本产品是由气泡停捕器、变温器、连接管和接头组成。其中气泡停捕器、变温器、连接管均采用PVC材料制成，接头采用PC材料制成。 | 本产品是由气泡停捕器、变温器、连接管、接头、滴斗针(选配)和三通开关(选配)组成。其中气泡停捕器、变温器、连接管均采用PVC材料制成，接头和三通开关采用PC材料制成。 | 该产品主要用于体外循环心脏直视手术中进行心肌停跳液（晶体液或1/4有血）的灌注，是心血管手术的心肌保护装置。 |  | 每套装置均依据顾客的使用要求而生产。由于灌注技术的广泛多样性和复杂性，最终的应用方法取决于使用者的决定和经验。 由于装置的结构会有不同，可以和其他部件一起使用，如血泵、氧合器、贮血罐、血液过滤器和对角线泵。我们建议仔细阅读各自设备的使用说明 ◆安装与连接 1、核对消毒日期，包装完整无破损 2、固定气泡停捕器，将双泵管平行置于滚压泵槽内，严防扭曲缠绕，泵头放松；入泵端管路的连接管与氧合器氧合血的自循环通路连接，晶体停跳液管安置于贮血罐入口。 3、心肌保护液入气泡停捕器前，有一测压管与泵压表连接，待心肌保护液灌注时监测其压力。 4、气泡停捕器顶部的排气管连接与贮血罐 5、装置与鼓泡式氧合器（或泵前氧合的膜肺）连接时，将氧合血的连接管连接在鼓泡式氧合器的出口管路上，也可以来连接于泵后入动脉微栓过滤器之前的管路上。 ◆预充排气 1、钳闭台上连接管和测压管，保护液灌注泵头放松 2、开放装置的排气管，将保护液充满装置的管路至变温器，并钳闭。同时保护液应当完全充满气泡停捕器的内腔。 3、缓慢转动保护液灌注泵，拍尽气泡停捕器内的气体，并钳闭排气管。 4、开放台上连接管，缓慢转动保护液灌注泵，以排除管道内的气体。
00163814 | CD8检测试剂 |  |  |  | 25人份/盒、50人份/盒、100人份/盒、200人份/盒；注：20μL/人份。 |  | FITC、APC、PE、APC-Cy7、PerCP-Cy5.5、PerCP、PE-Cy5、PE-Cy7、iFluor 488、iFluor 647、iFluor 700、APC-iFluor 700、mFluor450、mFluor540、PE-CF594、iFluor594 |  | 液体 |  | 盒 |  | 18个月 |  | 纸盒 |  | 荧光标记的单克隆抗体，磷酸盐缓冲液，含0.2%BSA及1‰Proclin300. | 荧光标记的单克隆抗体，磷酸盐缓冲液，含0.2%BSA 及1%Proclin 300。 | 检测人体生物标中CD8的表达，为医师提供诊断的辅助信息。 |  | 流式细胞术
00018990 | 医用护踝（加强型） | 骨科保护支具 | KB |  | 足长 220mm-270mm 踝宽 75mm-95mm | KB-G-UEO-13-2 | KB-G-UEO-13-2 |  | 高密度弹性纤维缝合。热塑板材护板，金属支撑固定 | 由不锈钢、热塑板、尼龙搭扣、塑料环等组成。不与体内使用的医疗器械连接。非无菌提供。 | 鄂汉械备20150016号 |  | 3年 |  | 塑料袋 |  | 可限制踝内外翻 | 用于骨折或软组织等损伤的外固定。 | 简洁的设计让穿戴更加方便，不防碍踝关节的背屈和跖屈。加强的材料使固定效果更理想；轻度及中度踝关节扭伤、拉伤、石膏期结束后的支撑及防止再次损伤。限制踝内外翻的辅助治疗。) | 用于骨折或软组织等损伤的患者。 | 在技师指导下佩戴 | 该产品请在专业人士的指导下使用。谨遵提供产品的专业人士的意见。如穿戴不舒适请及时咨询专业人士。
00059264 | 动态踝足支具（金属踝铰链） | 可调式固定支具 |  |  | 足长220mm-270mm 踝宽75mm-95mm 腓骨下5mm宽1100mm-130mm | KB-G-LEO-6-1 | KB-G-LEO-6-1 |  | 不锈钢、PE板、尼龙搭扣、塑料环组成 | 由不锈钢、热塑板、尼龙搭扣、塑料环等组成。不与体内使用的医疗器械连接。非无菌提供。 | 鄂汉械备20150019号 |  | 36个月 |  | 塑料袋 |  | 限制踝关节内外翻及屈伸，保持踝关节功能位 | 用于骨折或软组织等损伤的外固定。 | 下肢外部固定保护及术后辅助康复（注：踝不软组织扭伤，稳定型骨折，术后康复。） 以下患者禁用可调式固定支具 1、各部位严重感染者; 2、凝血机制严重障碍者; 3、严重精神疾病者; | 用于骨折或软组织等损伤的患者。 | 在技师指导下佩戴 | 该产品请在专业人士的指导下使用。谨遵提供产品的专业人士的意见。如穿戴不舒适请及时咨询专业人士。
00020604 | 单髋外展支具 | 可调式固定支具 | KB |  | 大腿围长350mm-650mm 臀围800mm-1100mm | KB-G-LEO-2-1 | KB-G-LEO-2-1 |  | 热塑板材护板，高强度铝合金支条，关节角度可调。 | 由不锈钢、热塑板、尼龙搭扣、塑料环等组成。不与体内使用的医疗器械连接。非无菌提供。 | 鄂汉械备20150019号 |  | 3年 |  | 塑料袋 |  | 控制髋关节内收外展角度，矫正髋关节 | 用于骨折或软组织等损伤的外固定。 | 下肢外部固定保护及术后辅助康复（注：髋关节及周围软组织损伤保守治疗，髋关节脱位、置换术后。） 以下患者禁用可调式固定支具 1、各部位严重感染者; 2、凝血机制严重障碍者; 3、严重精神疾病者; | 用于骨折或软组织等损伤的患者。 | 在技师指导下佩戴 | 该产品请在专业人士的指导下使用。谨遵提供产品的专业人士的意见。如穿戴不舒适请及时咨询专业人士。
00021559 | 膝内外翻矫形器（日用型） | 可调式固定支具 | KB |  | 小腿围长320mm-450mm 大腿围长350mm-650mm | KB-G-LEO-5 | KB-G-LEO-5 |  | 热塑板材护板，金属支撑材料三点力矫正设计 | 由不锈钢、热塑板、尼龙搭扣、塑料环等组成。不与体内使用的医疗器械连接。非无菌提供。 | 鄂汉械备20150019号 |  | 3年 |  | 塑料袋 |  | 稳定膝关节，可固定又可有限的活动，，矫正膝关节 | 用于骨折或软组织等损伤的外固定。 | 下肢外部固定保护及术后辅助康复（注：O型腿（膝内翻）或X型腿（膝外翻）。） 以下患者禁用可调式固定支具 1、各部位严重感染者; 2、凝血机制严重障碍者; 3、严重精神疾病者; | 用于骨折或软组织等损伤的患者。 | 在技师指导下佩戴 | 该产品请在专业人士的指导下使用。谨遵提供产品的专业人士的意见。如穿戴不舒适请及时咨询专业人士。
00186309 | 人免疫缺陷病毒抗原及抗体检测校准品 | 人类免疫缺陷病毒抗原及抗体联合检测校准品 | 奥森多 |  | 1套/包装 |  | 1套/包装 |  | 液体试剂 |  | 国械注进20203400451 |  | 52周 |  | 纸盒 |  | 液体试剂 |  | 用于人免疫缺陷病毒抗原及抗体检测校准 |  | 详见说明书
00023471 | 上肢外展架（可调型） | 医用外固定支具 | KB |  | 躯干长度 310mm-365mm 360mm-415mm 上臂长度 210mm-265mm 250mm-300mm 前臂长度 230mm-295mm 255mm-320mm | KB-G-UEO-1-001、KB-G-UEO-1-002 | KB-G-UEO-1-001 KB-G-UEO-1-002 |  | 肩背部护带，可调金属支撑杆，颅内固定框架 | 由不锈钢、热塑板、尼龙搭扣、塑料环等组成。不与体内使用的医疗器械连接。非无菌提供。 | 鄂汉械备20150018号 |  | 3年 |  | 塑料袋 |  | 可根据需求将肩关节固定于屈曲—伸展方向的任意角度，或内收—外展方向的任意角度。所有长度和角度可以调节 | 用于骨折或软组织等损伤的外固定。 | 用于上肢外部固定保护及术后辅助康复。(注:肩关节及其软组织手术后固定，肩关节骨性损伤、肩关节脱位，肩袖损伤及肌腱断裂等保守治疗，臂丛神经损伤患者功能位保持 | 用于骨折或软组织等损伤的患者。 | 技师帮助下佩戴 | 该产品请在专业人士的指导下使用。谨遵提供产品的专业人士的意见。如穿戴不舒适请及时咨询专业人士。
00024711 | 围腰（腰骶固定型) | 医用外固定支具 | KB |  | 腰宽 930mm±5mm 围腰高 310mm±5mm | KB-G-SO-11 | KB-G-SO-11 |  | 热塑板材成型 | 由不锈钢、热塑板、尼龙搭扣、塑料环等组成。不与体内使用的医疗器械连接。非无菌提供。 | 鄂汉械备20150018号 |  | 3年 |  | 塑料袋 |  | 通过增加腹部压力加强肌肉力量而减轻脊柱的压力，保持脊柱的稳定 | 用于骨折或软组织等损伤的外固定。 | 主要用于胸腰骶椎外部固定保护及术后辅助康复。(注:脊柱骨折的保守治疗，骨质疏松、椎间盘突出的辅助治疗。) 以下患者禁用腰椎固定器 1、 胸腰部严重感染者; 2、 凝血机制严重障碍者; 3、 严重精神疾病者; 4、 背部Ⅱ度以上压疮感染者; | 用于骨折或软组织等损伤的患者。 | 在技师指导下佩戴 | 该产品请在专业人士的指导下使用。谨遵提供产品的专业人士的意见。如穿戴不舒适请及时咨询专业人士。
00019358 | 足弓垫（儿童型） | 骨科保护支具 | KB |  | 尺码 110mm-380mm | KB-G-UEO-14-2-001、KB-G-UEO-14-2-002、KB-G-UEO-14-2-003 | KB-G-UEO-14-2-001 KB-G-UEO-14-2-002 KB-G-UEO-14-2-003 |  | EVA板材加热成型 | 由不锈钢、热塑板、尼龙搭扣、塑料环等组成。不与体内使用的医疗器械连接。非无菌提供。 | 鄂汉械备20150016号 |  | 3年 |  | 塑料袋 |  | 足弓支撑 | 用于骨折或软组织等损伤的外固定。 | 足弓发育不良，平足，部位需要支撑者的辅助治疗。) 以下患者禁用骨科保护支具 1、各部位严重感染者; 2、凝血机制严重障碍者; 3、严重精神疾病者; | 用于骨折或软组织等损伤的患者。 | 在技师指导下佩戴 | 该产品请在专业人士的指导下使用。谨遵提供产品的专业人士的意见。如穿戴不舒适请及时咨询专业人士。
00019980 | 骨盆固定带 | 医用外固定支具 | KB |  | 测量部位 大 中 小 腹宽 985mm±5mm 930mm±5mm 880mm±5mm | KB-G-YY-5-001、KB-G-YY-5-002、KB-G-YY-5-003 | KB-G-YY-5-001 KB-G-YY-5-002 KB-G-YY-5-003 |  | 高密度纤维缝合设计 | 由不锈钢、热塑板、尼龙搭扣、塑料环等组成。不与体内使用的医疗器械连接。非无菌提供。 | 鄂汉械备20150018号 |  | 3年 |  | 塑料袋 |  | 稳定骨盆 | 用于骨折或软组织等损伤的外固定。 | 用于上肢外部固定保护及术后辅助康复。(注:稳定骨盆，促进趾骨联合复位，常用于产后恢复。 ) 以下患者禁用医用外固定支具 1、各部位严重感染者; 2、凝血机制严重障碍者; 3、严重精神疾病者; | 用于骨折或软组织等损伤的患者。 | 在技师指导下佩戴 | 该产品请在专业人士的指导下使用。谨遵提供产品的专业人士的意见。如穿戴不舒适请及时咨询专业人士。
00024777 | 侧弯矫形器（色努式） | 医用外固定支具 | KB |  | 胸围 710mm-1050mm 腰围 640mm-1000mm 臀围 730mm-1100mm | KB-G-SO-13 | KB-G-SO-13 |  | 热塑板材成型，三点力矫正原理设计 | 由不锈钢、热塑板、尼龙搭扣、塑料环等组成。不与体内使用的医疗器械连接。非无菌提供。 | 鄂汉械备20150018号 |  | 3年 |  | 塑料袋 |  | 对脊柱施加外力控制矫正脊柱畸形 | 用于骨折或软组织等损伤的外固定。 | 主要用于胸腰骶椎外部固定保护及术后辅助康复。(注:先天性、特发性脊柱侧弯，神经肌肉型侧弯等。) 以下患者禁用腰椎固定器 1、 胸腰部严重感染者; 2、 凝血机制严重障碍者; 3、 严重精神疾病者; 4、 背部Ⅱ度以上压疮感染者; | 用于骨折或软组织等损伤的患者。 | 在技师指导下佩戴 | 该产品请在专业人士的指导下使用。谨遵提供产品的专业人士的意见。如穿戴不舒适请及时咨询专业人士。
00059235 | 头颈胸固定器（可调成人型） | 医用外固定支具 | KB |  | 前片下颌宽度弧长 185mm±5mm 前片下颌高度弧长 50mm±5mm 前片胸宽度弧长 290mm±5mm 前片高度 275mm-335mm 后片胸宽度弧长 335mm±5mm 后片高度 400mm-490mm | KB-G-HNVO-2 | KB-G-HNVO-2 |  | PP、尼龙搭扣等组成 | 由不锈钢、热塑板、尼龙搭扣、塑料环等组成。不与体内使用的医疗器械连接。非无菌提供。 | 鄂汉械备20150018号 |  | 36个月 |  | 塑料袋 |  | 有效限制头部旋转，摆动，确保颈椎稳定 | 用于骨折或软组织等损伤的外固定。 | 主要用于颈椎固定保护及术后辅助康复。(注:颈椎损伤，骨伤脱位，颈椎肿瘤，环枢脱位。) 以下患者禁用颈椎固定器 1、 颅骨骨折患者; 2、头部严重感染; 3、凝血机制严重障碍; 4、严重精神病者； 5、背部Ⅱ度以上压疮感染者； | 用于骨折或软组织等损伤的患者。 | 在技师指导下佩戴 | 该产品请在专业人士的指导下使用。谨遵提供产品的专业人士的意见。如穿戴不舒适请及时咨询专业人士。
00020613 | 双髋外展支具 | 可调式固定支具 | KB |  | 大腿围长350mm-650mm 臀围800mm-1100mm | KB-G-LEO-2-2 | KB-G-LEO-2-2 |  | 热塑板材护板，高强度铝合金支条，关节角度可调 | 由不锈钢、热塑板、尼龙搭扣、塑料环等组成。不与体内使用的医疗器械连接。非无菌提供。 | 鄂汉械备20150019号 |  | 3年 |  | 塑料袋 |  | 控制髋关节内收外展角度，下肢免负荷 | 用于骨折或软组织等损伤的外固定。 | 下肢外部固定保护及术后辅助康复（注：髋关节及周围软组织损伤保守治疗，髋关节脱位、置换术后。） 以下患者禁用可调式固定支具 1、各部位严重感染者; 2、凝血机制严重障碍者; 3、严重精神疾病者; | 用于骨折或软组织等损伤的患者。 | 在技师指导下佩戴 | 该产品请在专业人士的指导下使用。谨遵提供产品的专业人士的意见。如穿戴不舒适请及时咨询专业人士。
00025065 | 义眼台 |  |  |  | S6-5112、S6-5114、S6-5116、S6-5117、S6-5118、S6-5119、S6-5120、S6-5121、S6-5122、S6-5330、S6-5340、S6-5350 | S6.5112、S6.5114、S6.5116、S6.5117、S6.5118、S6.5119、S6.5120、S6.5121、S6.5122、S6.5330、S6.5340、S6.5350 | S6-5112、S6-5114、S6-5116、S6-5117、S6-5118、S6-5119、S6-5120、S6-5121、S6-5122、S6-5330、S6-5340、S6-5350 | S6.5112、S6.5114、S6.5116、S6.5117、S6.5118、S6.5119、S6.5120、S6.5121、S6.5122、S6.5330、S6.5340、S6.5350 | 三氧化二铝生物陶瓷 |  | YZB/FRA 5975-2013《义眼台》 |  | 60个月 |  | 纸质 |  | 该产品按形状分为圆形和椭圆形两类，材料为三氧化二铝生物陶瓷。一次性使用产品，经环氧乙烷灭菌。 |  | 该产品用于摘出、取出眼球后的眼窝填充治疗或二期框内植入 |  | 直径的选择在最终结果里是一个很重要的参数，由于眼窝组织能够伸缩自如，为避免伤疤裂开，生物陶瓷义眼台的直径必须与病人的组织相容。 兹建议医生使用筛选器，合适的直径能使伤口在没有绷紧的情况下愈合。选择直径时必须考虑到包装义眼台时所使用的材料厚度。 可采用常规方法摘出或取出眼球 ？ 可将生物陶瓷义眼台去除包装后再将其植入眼内，尤其是在取出眼球时。 ？ 取出眼球时，建议医生不要保留角膜，尤其是若患者以前曾有过角膜损伤。 ？ 进行眼球摘除术时： ＊ 使用带可吸收网状织物包裹的生物陶瓷义眼台， ＊ 或用可吸收网状织物或自体组织材料包裹生物陶瓷义眼台（巩膜、阔筋膜、颞腱膜） 植入打孔 植入后6个月后，待纤维血管组织长入后，可在生物陶瓷义眼台上打孔，放入活动眼栓。生物陶瓷义眼台与纤维血管组织相容不良时请勿打孔。在此建议使用者通过MRI测试来验证植入物的移植。可用与跟活动钉有着相同直径的带刻度的打孔机给生物陶瓷义眼台打孔。建议使用中心凿孔的整合眼片。 将临时性活动平头栓放入适当的位置，3周后，用安置人工义眼片的圆头活动钉将其取代。
00013395 | 胫骨垫片（A3 高屈曲PS型） | 膝关节假体胫骨垫片（A3 PS PLUS型） |  | 爱康 | SA 8mm；SA 10mm；SA 12mm；SA 14mm；SA 16mm；SA 18mm；SA ；20mm；SA 22mm；BC 8mm；BC 10mm；BC 12mm；BC 14mm；BC 16mm；BC 18mm；BC 20mm；BC 22mm；DE 8mm；DE 10mm；DE 12mm；DE 14mm；DE 16mm；DE 18mm；DE 20mm；DE 22mm；FG 8mm；FG 10mm；FG 12mm；FG 14mm；FG 16mm；FG 18mm；FG 20mm；FG 22mm；HL 8mm；HL 10mm；HL 12mm；HL 14mm；HL 16mm；HL 18mm；HL 20mm；HL 22mm |  | 胫骨垫片（A3 高屈曲PS型）JPX-STBD | 胫骨垫片（A3 PS PLUS型） | 超高分子量聚乙烯 |  | 国械注准20163131366 |  | 5年 |  | 纸塑 |  | 本系列膝关节假体为解剖型结构，由股骨髁部件、胫骨平台部件、胫骨垫片、髌骨假体及附件组件组成，附件包括垫块、垫块螺钉、加长杆、拉钉、锁夹。根据手术中后交叉韧带的去留情况，可分为标准型和后稳定型两种类型。股骨髁部件、胫骨平台部件材料为铸造钴铬钼合金，胫骨垫片、髌骨假体材料为超高分子量聚乙烯，附件材料均为锻造钛合金。一次性使用产品，钴60射线灭菌。可根据适应症情况选择置换或不置换。 |  | 该产品主要用于严重的膝关节疼痛、不稳、畸形，日常活动严重障碍，经过保守治疗无效或效果不显著的病例，包括(1)类风湿性关节炎。(2)骨性关节炎。 |  | "1.启用：灭菌产品从包装中取出，应遵守无菌原则，外层保护性包装盒和封口袋可由巡回助手打开，最里层塑料袋由手术台操作人员打开。 2.工具：膝关节假体需配合本公司专用手术工具，手术工具在使用前应按照国家卫生部门规定的方法消毒。安装前需对工具使用进行培训。"
00164287 | CD25检测试剂 |  |  |  | 25人份/盒、50人份/盒、100人份/盒、200人份/盒；注：20μL/人份 |  | PE、APC-Cy7、FITC、APC、PerCP-Cy5.5、PerCP、PE-Cy5、PE-Cy7、iFluor 488、iFluor 647、iFluor 700、APC-iFluor 700、mFluor450、mFluor540、PE-CF594、iFluor594、APC-iFluor750 |  | 液体 |  | 盒 |  | 18个月 |  | 外包装：纸盒；内包装：玻璃瓶 |  | 荧光标记的单克隆抗体，磷酸盐缓冲液，含0.2%BSA及1‰Proclin300. |  | 检测人体生物标中CD25的表达，为医师提供诊断的辅助信息。 |  | 流式细胞仪检测 | 流式细胞术
00024147 | 脊柱过伸支具 | 医用外固定支具 | KB |  | 胸宽 475±5 腰宽 310mm±5mm 臀宽 345mm±5mm 支具高 515mm±5mm | KB-G-SO-2 | KB-G-SO-2 |  | 铝合金框架，三点力原理设计 | 由不锈钢、热塑板、尼龙搭扣、塑料环等组成。不与体内使用的医疗器械连接。非无菌提供。 | 鄂汉械备20150018号 |  | 3年 |  | 塑料袋 |  | 确保胸腰段脊柱前凸稳定，限制脊柱旋转 | 用于骨折或软组织等损伤的外固定。 | 主要用于胸腰骶椎外部固定保护及术后辅助康复。(注:脊柱压缩性骨折、脊柱后凸椎间盘凸出、骨质疏松的保守治疗或术后固定。) 以下患者禁用腰椎固定器 1、 胸腰部严重感染者; 2、 凝血机制严重障碍者; 3、 严重精神疾病者; 4、 背部Ⅱ度以上压疮感染者; | 用于骨折或软组织等损伤的患者。 | 在技师指导下佩戴 | 该产品请在专业人士的指导下使用。谨遵提供产品的专业人士的意见。如穿戴不舒适请及时咨询专业人士。
00072912 | 创面保护膜 |  | 和雅 |  | I型：5g/支；II型：10g/支；III型：20g/支 |  | I型：5g/支；II型：10g/支；III型：20g/支 |  | 聚乙烯醇、乙醇、丙三醇、纯化水 |  | 豫械注准20182140468 |  | 2年 |  | 纸质 |  | 本品由创面保护膜敷料(聚乙烯醇、乙醇、丙三醇、纯化水)和铝塑复合管构成。 |  | 适用于烧伤、烫伤、皮肤破损等体表创面的保护。 |  | 1、皮肤干燥后，均匀涂抹于病变皮肤上，厚度大于1毫米，大于伤口面积。 2、无渗出液，不需要揭掉原膜，可以在上面继续涂抹。 3、有渗出液，可用棉签等清理后再涂抹一层;如渗出液太多，可抽出泡内液体后，再涂抹封闭出液口。
00020188 | 踝足支具（护理型） | 医用外固定支具 | KB |  | 测量部位 加大 大 中 小 足长 220mm-270mm 踝宽 75mm-95mm | KB-G-YY-12 | KB-G-YY-12 |  | 高密度纤维，热塑板材护板，，金属支撑材设计。 | 由不锈钢、热塑板、尼龙搭扣、塑料环等组成。不与体内使用的医疗器械连接。非无菌提供。 | 鄂汉械备20150018号 |  | 3年 |  | 塑料袋 |  | 限制踝关节内外翻及屈伸，保持踝关节功能位 | 用于骨折或软组织等损伤的外固定。 | 下肢外部固定保护及术后辅助康复（注：踝部软组织扭伤，稳定型骨折，术后康复。） | 用于骨折或软组织等损伤的患者。 | 在技师指导下佩戴 | 该产品请在专业人士的指导下使用。谨遵提供产品的专业人士的意见。如穿戴不舒适请及时咨询专业人士。
00328482 | 样本稀释液 | 样本稀释液A型 |  |  |  | 200测试/盒（1*500mL）、100测试/盒(100*1.9mL) |  | A型 | 硝酸、曲拉通x-100 | [13 empty] | 10-30℃保存，有效期12个月
00023405 | 踝关节固定（高分子材料） | 医用高分子夹板 | KB |  | 足长220mm-270mm 踝宽75mm-95mm | KB-G-JB-10 | KB-G-JB-10 |  | 医用高分子材料、低温板、磨术贴设计组成 | 由聚酯纤维等高分子材料、魔术贴等组成。不与体内使用的医疗器械连接。非无菌提供。 | 鄂汉械备20150020号 |  | 3年 |  | 塑料袋 |  | 限制踝关节内外翻及屈伸，保持踝关节功能位 | 用于骨折或软组织等损伤的外固定。 | 下肢外部固定保护及术后辅助康复（注：踝不软组织扭伤，稳定型骨折，术后康复 | 用于骨折或软组织等损伤的患者。 | 在技师指导下佩戴 | 该产品请在专业人士的指导下使用。谨遵提供产品的专业人士的意见。如穿戴不舒适请及时咨询专业人士。
00173152 | 质控血清 |  |  |  | 20*5ml |  | HN1532 | HE1532 | 玻璃瓶 |  | 国械注进20162404616 | 国械住进20162404592 | 4年 |  | 纸盒 |  | 主要为人血清基质 |  | 用于多种型号的全自动生化分析仪上对临床化学分析项目进行准确度的评价 |  | 干粉蒸馏水复溶后使用
00265608 | 测序反应通用试剂盒 |  |  |  | 24T | 24人份/盒 | 通用型 | 24人份/盒 | 其他 |  | 无 |  | 12个月 | 18个月 | 内包装：聚丙烯样品保存管；外包装：白卡纸 |  | 产品主要由缓冲液A，酶混合液A，酶混合液B，无核酶水，缓冲液B1至B6，测序引物B1至B6组成。 |  | 本品为检测人类基因组DNA片段的一组常用试剂，与基因分析仪配合使用，完成基因测序过程并获取样本基因序列信息，是测序反应系统的通用试剂。本产品不用于全基因组测序。 |  | 双脱氧核糖核酸末端终止法
00059267 | 膝踝足支具（可调关节） | 可调式固定支具 | KB |  | 小腿围长320mm-450mm 大腿围长350mm-650mm | KB-G-LEO-10-2 | KB-G-LEO-10-2 |  | 热塑版、金属支条、塑料环等组成 | 由不锈钢、热塑板、尼龙搭扣、塑料环等组成。不与体内使用的医疗器械连接。非无菌提供。 | 鄂汉械备20150019号 |  | 36个月 |  | 塑料袋 |  | 控制髋关节内收外展角度 | 用于骨折或软组织等损伤的外固定。 | 下肢外部固定保护及术后辅助康复（注：膝内、外翻矫正。） 以下患者禁用可调式固定支具 | 用于骨折或软组织等损伤的患者。 | 在技师指导下佩戴 | 该产品请在专业人士的指导下使用。谨遵提供产品的专业人士的意见。如穿戴不舒适请及时咨询专业人士。
00020502 | 小腿免荷支具 | 医用外固定支具 | KB |  | 小腿围长350mm-650mm | KB-G-YY-16 | KB-G-YY-16 |  | 热塑板材护板，树脂、金属支撑材料稳定型设计 | 由不锈钢、热塑板、尼龙搭扣、塑料环等组成。不与体内使用的医疗器械连接。非无菌提供。 | 鄂汉械备20150018号 |  | 3年 |  | 塑料袋 |  | 下肢免负荷 | 用于骨折或软组织等损伤的外固定。 | 下肢外部固定保护及术后辅助康复（注：颈腓骨下段骨不连，，距骨坏死。） 以下患者禁用医用外固定支具 1、各部位严重感染者; 2、凝血机制严重障碍者; 3、严重精神疾病者; | 用于骨折或软组织等损伤的患者。 | 在技师指导下佩戴 | 该产品请在专业人士的指导下使用。谨遵提供产品的专业人士的意见。如穿戴不舒适请及时咨询专业人士。
00041080 | 高频手术消融止血镊 | 消融电极（多功能手术解剖器） | 立科达 |  | LKD-G-Q(0.6×190) |  | LKD-G-Q(0.6×190) |  | 不锈钢 |  | 豫械注准20172250339 |  | 24个月 |  | 吸塑盒 |  | 主要性能指标： 1.镊尖硬度：黄铜镊尖硬度不小于100HV10，不锈钢镊尖硬度不小于150HV10. 2.输水性能：电极最大输水量应≥150ml/h。 3.酸碱度：镊尖的检验液与空白的PH值之差不超过1.0. 4.重金属总含量：镊尖的检验液中萃取的重金属含量不得超过10ug/ml。 5.产品应无菌。经环氧乙烷灭菌后，环氧乙烷残留量应不大于10μg/g。一次性使用。 |  | 与高频手术设备配套，供临床各类外科手术中止血、清理手术视野用。 |  | 1.检查内包装无破损后，打开包装，取出高频手术消融止血镊，解开电线和水管扎线，脱去护套，理顺滴水管及电线。 2.将高频手术消融止血镊的电线插头与高频设备的双极电极插口连接。 3.用输液器连接高频手术消融止血镊的输水管座和装有生理盐水的容器。（生理盐水容器应挂置高于产品 1 米左右高度），调节输液器上的控水开关，放生理盐水一分钟，进入正常使用状态待用.
00065345 | 一次性使用湿化鼻氧管 |  |  |  | 湿化瓶规格：100ml、150ml、200ml、250ml、300ml、400ml、500ml；鼻氧管规格：成人双孔、成人单孔、小儿双孔、小儿单孔 | 湿化瓶规格：100mL、150mL、200mL、250mL、300mL、400mL、500mL；鼻氧管规格：成人双孔、成人单孔、小儿双孔、小儿单孔、婴儿双孔、婴儿单孔、新生儿双孔、新生儿单孔 | 型号：I型、II型 | Ⅰ型、Ⅱ型、Ⅲ型 | 医用PVC |  | 豫械注准20172560836 | 豫械注准20222081084 | 24个月 |  | 纸塑 |  | I型一次性使用湿化鼻氧管由封闭一体式湿化瓶（以下简称湿化瓶）、湿化液和一次性使用鼻氧管（以下简称鼻氧管）组成，湿化瓶由瓶盖、防爆阀、进气接口、护帽、出气接口、插管、滤芯、瓶体组成，鼻氧管由鼻塞、供氧装置接头、三通、主输氧管、支输氧管组成。ＩＩ型一次性使用湿化鼻氧管由湿化瓶、湿化液和鼻氧管组成。湿化瓶由瓶盖、瓶体、插管、滤芯、护帽、出气接口组成。鼻氧管由鼻塞、供氧装置接头、三通、主输氧管、支输氧管组成。湿化瓶、湿化液经CO60射线辐照灭菌，鼻氧管经环氧乙烷灭菌后，环氧乙烷残留量应不大于10μg/g。一次性使用。 | 本产品的基本配置是封闭一体式湿化瓶（以下简称湿化瓶）、湿化液和一次性使用鼻氧管（以下简称鼻氧管）。鼻氧管由鼻塞、供氧装置接头、三通、 主输氧管、支输氧管、泄压阀（选配）组成。Ⅰ型一次性使用湿化鼻氧管由湿化瓶、湿化液和鼻氧管组成。湿化瓶由瓶盖、防爆阀（选配）、进气接口、护帽、出气接口、插管、滤芯、瓶体组成。Ⅱ型一次性使用湿化鼻氧管由湿化瓶、湿化液和鼻氧管组成。湿化瓶由瓶盖、瓶体、插管、滤芯组成。Ⅲ型一次性使用湿化鼻氧管由湿化瓶、湿化液、鼻氧管组成。湿化瓶由瓶盖、进气接口、护帽、出气接口、滤芯、瓶体组成。 湿化瓶、湿化液经电子束辐照灭菌后应无菌，鼻氧管经环氧乙烷灭菌后应无菌，一次性使用。 | 一次性使用湿化鼻氧管用于连接供氧装置，供病人湿润、输送氧气用。 | 一次性使用湿化鼻氧管用于连接供氧装置，供病人湿润、输送氧气用。 | 1、 清洁操作者手部，打开包装，取出产品。 2、 将鼻氧管的供氧装置接头与湿化瓶的出气接口连接，湿化瓶瓶口（进气接口）与 氧气流量计连接。 3、 将鼻塞插入患者鼻腔内并固定。 4、 打开氧气阀门，根据所需的氧浓度调节氧气流量。
00022536 | 腕关节固定（高分子材料） | 医用高分子夹板 | KB |  | 测量部位 大 中 小 护腕长 230mm±5mm 230mm±5mm 230mm±5mm 腕关节宽 90mm±5mm 80mm±5mm 70mm±5mm | KB-G-JB-2 | KB-G-JB-2 |  | 医用高分子材料、低温板、磨术贴设计组成； | 由聚酯纤维等高分子材料、魔术贴等组成。不与体内使用的医疗器械连接。非无菌提供。 | 鄂汉械备20150020号 |  | 3年 |  | 塑料袋 |  | 有效限制拇指和腕部的运动 | 用于骨折或软组织等损伤的外固定。 | 用于上肢外部固定保护及术后辅助康复。(注:用于腕部风湿痛，腕关节周围软组织过度疲劳或损伤，腕关节轻度扭伤、脱臼，肌腱炎。) 以下患者禁用医用高分子夹板 1、各部位严重感染者; 2、凝血机制严重障碍者; 3、严重精神疾病者; | 用于骨折或软组织等损伤的患者。 | 在技师指导下佩戴 | 该产品请在专业人士的指导下使用。谨遵提供产品的专业人士的意见。如穿戴不舒适请及时咨询专业人士。
00022946 | 髋关节固定（高分子材料） | 医用高分子夹板 | KB |  | 大腿围长350mm-650mm 臀围800mm-1100mm | KB-G-JB-8 | KB-G-JB-8 |  | 医用高分子材料、低温板、磨术贴设计组成 | 由聚酯纤维等高分子材料、魔术贴等组成。不与体内使用的医疗器械连接。非无菌提供。 | 鄂汉械备20150020号 |  | 3年 |  | 塑料袋 |  | 控制髋关节内收外展角度 | 用于骨折或软组织等损伤的外固定。 | 下肢外部固定保护及术后辅助康复（注：髋关节及周围软组织损伤保守治疗，髋关节脱位、置换术后。） 以下患者禁用医用高分子夹板 1、各部位严重感染者; 2、凝血机制严重障碍者; 3、严重精神疾病者; | 用于骨折或软组织等损伤的患者。 | 在技师指导下佩戴 | 该产品请在专业人士的指导下使用。谨遵提供产品的专业人士的意见。如穿戴不舒适请及时咨询专业人士。
00022531 | 手指固定（高分子材料） | 医用高分子夹板 | KB |  | 手指 30mm-100mm | KB-G-JB-1 | KB-G-JB-1 |  | 医用高分子材料、低温板、磨术贴设计组成 | 由聚酯纤维等高分子材料、魔术贴等组成。不与体内使用的医疗器械连接。非无菌提供。 | 鄂汉械备20150020号 |  | 3年 |  | 塑料袋 |  | 配戴方便、舒适、易于调整、固定效果理想 | 用于骨折或软组织等损伤的外固定。 | 用于指骨骨折、韧带损伤、牵拉撕脱后的固定。 以下患者禁用医用高分子夹板 1、各部位严重感染者; 2、凝血机制严重障碍者; 3、严重精神疾病者; | 用于骨折或软组织等损伤的患者。 | 在技师指导下佩戴 | 该产品请在专业人士的指导下使用。谨遵提供产品的专业人士的意见。如穿戴不舒适请及时咨询专业人士。
00095247 | 人绒毛膜促性腺激素试剂盒（HCG）（化学发光法） | 总人绒毛膜促性腺激素β亚单位II测定试剂包（化学发光法） | 奥森多 |  | 100测试／包装 |  | 100测试／包装 |  | 液体试剂 |  | 国械注进20172400570 |  | 52周 |  | 纸盒 |  | 液体试剂 |  | 用于测定人体HCG含量 |  | 体外诊断
00020079 | 大腿托（膝上固定） | 医用外固定支具 | KB |  | 测量部位 加大 大 中 小 小腿围长 320mm-450mm 大腿围长 350mm-650mm | KB-G-YY-10-001、KB-G-YY-10-002、KB-G-YY-10-003、KB-G-YY-10-004 | KB-G-YY-10-001 KB-G-YY-10-002 KB-G-YY-10-003 KB-G-YY-10-004 |  | 热塑板材护板，高密度纤维缝合设计 | 由不锈钢、热塑板、尼龙搭扣、塑料环等组成。不与体内使用的医疗器械连接。非无菌提供。 | 鄂汉械备20150018号 |  | 3年 |  | 塑料袋 |  | 稳定下肢 | 用于骨折或软组织等损伤的外固定。 | 下肢外部固定保护及术后辅助康复（注：下肢不稳定。） 以下患者禁用医用外固定支具 1、各部位严重感染者; 2、凝血机制严重障碍者; 3、严重精神疾病者; | 用于骨折或软组织等损伤的患者。 | 在技师指导下佩戴 | 该产品请在专业人士的指导下使用。谨遵提供产品的专业人士的意见。如穿戴不舒适请及时咨询专业人士。
00017047 | 医用护肩 | 骨科保护支具 | KB |  | 测量部位 大 中 小 肩至腋窝宽 290mm±5mm 280mm±5mm 270mm±5mm 肩峰至肘关节上3mm长155mm±5mm 145mm±5mm 135mm±5mm 肘关节上3cm宽 120±5 110±5 100±5 | KB-G-UEO-2-001、KB-G-UEO-2-002、KB-G-UEO-2-003 | KB-G-UEO-2-001 KB-G-UEO-2-002 KB-G-UEO-2-003 |  | 高密度弹性纤维设计 | 由不锈钢、热塑板、尼龙搭扣、塑料环等组成。不与体内使用的医疗器械连接。非无菌提供。 | 鄂汉械备20150016号 |  | 3年 |  | 塑料袋 |  | 2.1 外观 所有缝制连接处针迹应均匀，无明显疵点； 所有铆接处铆接头应光滑； 塑料材料制成的成品色泽应均匀，无划伤和裂纹。 腔体内部应光滑、平整，不得有锋棱、毛刺、裂纹等缺陷。 2.2尺寸 产品的尺寸应符合表1的要求。 2.3 配合性能 所有缝制连接处缝制的部位应牢固； 所有铆接连接处应牢固； 所有可活动连接部位，其连接处应活动自如，不得有过松或卡塞现象。 | 用于骨折或软组织等损伤的外固定。 | 用于上肢外部固定保护及术后辅助康复。(注:肩部急、慢性疼痛、炎症，肩关节及其软组织损伤，轻度或习惯性肩关节脱位。) 以下患者禁用骨科保护支具 1、各部位严重感染者; 2、凝血机制严重障碍者; 3、严重精神疾病者; | 用于骨折或软组织等损伤的患者。 | 仿使用动作，技师佩戴 | 该产品请在专业人士的指导下使用。谨遵提供产品的专业人士的意见。如穿戴不舒适请及时咨询专业人士。
00022989 | 膝关节固定（高分子材料） | 医用高分子夹板 | KB |  | 小腿围长320mm-450mm 大腿围长350mm-650mm | KB-G-JB-9 | KB-G-JB-9 |  | 医用高分子材料、低温板、磨术贴设计组成 | 由聚酯纤维等高分子材料、魔术贴等组成。不与体内使用的医疗器械连接。非无菌提供。 | 鄂汉械备20150020号 |  | 3年 |  | 塑料袋 |  | 稳定下肢 | 用于骨折或软组织等损伤的外固定。 | 下肢外部固定保护及术后辅助康复（注：下肢不稳定。） 以下患者禁用医用高分子夹板 | 用于骨折或软组织等损伤的患者。 | 在技师指导下佩戴 | 该产品请在专业人士的指导下使用。谨遵提供产品的专业人士的意见。如穿戴不舒适请及时咨询专业人士。
00021369 | WEF系列外固定架 | 单臂分体式外固定支架 |  |  | 直径5-20mm，3-10mm；间隔0.5mm |  | WEF-1、WEF-2、WEF-3 |  | 不锈钢/铝及铝合金 |  | 京械注准20162101168 |  | 4年 |  | 纸盒 |  | 本系列外固定架由长、短轴架体，骨针夹头及长度调节装置组成，材料和主要尺寸应符合附表1的要求；固定架表面应光滑、洁净，不得有锋棱、毛刺、凹痕及裂纹等缺陷；固定架的伸缩体应用刻度，刻度应完整、清晰；提示性标记应完整、清晰 |  | 本产品适用于骨科临床，畸形矫正、固定、加压或牵拉骨端 |  | "1.麻醉：手术操作应在麻醉及无菌条件下进行，术前按手术常规要求准备。如为紧急情况或限于条件，可在床边 甚至野外条件下进行。如骨折单纯，范围小，软组织单薄，也可采用局麻。 2.伤口处理和预防感染：（1）伤口彻底清创（抗菌素不能代替外科处理）。（2）清创后局部软组织进行闭合伤口。 （3）引流是预防感染的重要措施，持续灌注抗菌溶液，直接抑制病菌生长，引流管还将溶液、坏死脱落的组织 排到体外，利于伤口愈合。 3. 体位：对于闭合性股骨骨折，粗隆间骨折，患者仰卧于骨科牵引复位床上，患肢外展30 度呈中立位，髌骨向 上，肢体略加牵引，手法整复骨折维持对位对线。其他骨折只需一般手术床、术中行牵引复位并由助手维持，根 据手术需要做牵引。开放性骨折行常规清创后，按上述体位进行手术。 4. 骨针的穿入：穿入前仔细阅读X 光片，分析骨折位置，骨干直径、软组织损伤情况及血管神经分布等，严格 按操作常规进行。为避免术中损伤血管、神经，对于股骨、肱骨一般从外侧穿入骨针，胫骨从前内侧穿入骨针， 胫骨位于皮下，易触摸复位定位，而且骨针不经过前外侧肌肉，不易损伤胫后神经血管，利于术后膝踝关节功能 活动。 1） 划线： 胫腓骨折患者于小腿前内侧沿胫骨板中心划一条线，股骨及粗隆间骨折患者，自大粗隆顶点至股 骨外髁划一连线，此线于骨外侧，肱骨骨折于大结节至肱骨外髁划线，前臂骨折则于尺挠侧沿骨干划线。骨针均位于这条线上。 2）定点与穿针：a.X 光透视或触摸，确定骨折位置并做标记；b.在划线上，在距断端4～5 ㎝处为第一穿针点； c.首先于近关节一侧穿针；d.将定位器连同导管送达骨骼，用定位锥打定位眼，确定进针点，使骨针维持在与肢 体冠状面平行与骨干纵轴垂直位置；f.拧入骨针，以穿出对侧骨皮质5cm 为佳 ；g.依上法拧入第2～3 根骨针； h.用同样方法在骨折另一端，旋入2～3 根骨针。 5. 安装：以骨针为导向，安装固定架，一般外固定架置于骨针皮肤外1 ㎝左右旋紧调节螺杆。 6. 调整：在X 光下调整骨折位置，满意后旋紧外固定架各处锁紧螺钉缝合针孔，酒精纱布包扎，手术完成。"
00019930 | 肋骨带 | 医用外固定支具 | KB |  | 测量部位 大 中 小 肩至腋窝宽 290mm±5mm 280mm±5mm 270mm±5mm | KB-G-YY-4-001、KB-G-YY-4-002、KB-G-YY-4-003 | KB-G-YY-4-001 KB-G-YY-4-002 KB-G-YY-4-003 |  | 高密度纤维缝合设计，背带型 | 由不锈钢、热塑板、尼龙搭扣、塑料环等组成。不与体内使用的医疗器械连接。非无菌提供。 | 鄂汉械备20150018号 |  | 3年 |  | 塑料袋 |  | 稳定肋骨 | 用于骨折或软组织等损伤的外固定。 | 用于上肢外部固定保护及术后辅助康复。(注: 肋骨骨折的固定；) 以下患者禁用医用外固定支具 1、各部位严重感染者; 2、凝血机制严重障碍者; 3、严重精神疾病者; | 用于骨折或软组织等损伤的患者。 | 在技师指导下佩戴 | 该产品请在专业人士的指导下使用。谨遵提供产品的专业人士的意见。如穿戴不舒适请及时咨询专业人士。
00024694 | 围腰（加强型） | 医用外固定支具 | KB |  | 腰宽 大985mm±5mm 中930mm±5mm 小880mm±5mm 围腰高 大310mm±5mm 中310mm±5mm 小310mm±5mm | KB-G-SO-9-001、KB-G-SO-9-002、KB-G-SO-9-003 | KB-G-SO-9-001 KB-G-SO-9-002 KB-G-SO-9-003 |  | 高弹力纤维贴身设计 | 由不锈钢、热塑板、尼龙搭扣、塑料环等组成。不与体内使用的医疗器械连接。非无菌提供。 | 鄂汉械备20150018号 |  | 3年 |  | 塑料袋 |  | 增强腹部压力，稳定腰椎及腰部软组织 | 用于骨折或软组织等损伤的外固定。 | 主要用于胸腰骶椎外部固定保护及术后辅助康复。(注:腰部软组织损伤，腰椎小关节紊乱，腰椎间盘凸出，老年骨质病，腰背酸痛。) 以下患者禁用腰椎固定器 1、 胸腰部严重感染者; 2、 凝血机制严重障碍者; 3、 严重精神疾病者; 4、 背部Ⅱ度以上压疮感染者; | 用于骨折或软组织等损伤的患者。 | 在技师指导下佩戴 | 该产品请在专业人士的指导下使用。谨遵提供产品的专业人士的意见。如穿戴不舒适请及时咨询专业人士。
00057917 | 颈托(高分子材料) | 医用外固定支具 | KB |  | 下颌至胸锁关节 150mm±5mm 100mm±5mm 80mm±5mm | KB-G-HNVO-3-003 | KB-G-HNVO-3-001 |  | 高分子材料 | 由不锈钢、热塑板、尼龙搭扣、塑料环等组成。不与体内使用的医疗器械连接。非无菌提供。 | 鄂汉械备20150018号 |  | 36个月 |  | 塑料袋 |  | 减轻头部的重力和应力，控制颈椎的活动范围，是颈椎恢复和保持正常解剖位。 | 用于骨折或软组织等损伤的外固定。 | 主要用于颈椎固定保护及术后辅助康复。(注:颈椎术后固定及康复期的保护。保守治疗时的固定。) 以下患者禁用颈椎固定器 注意事项：严重精神病者禁用。 | 用于骨折或软组织等损伤的患者。 | 在技师指导下佩戴 | 该产品请在专业人士的指导下使用。谨遵提供产品的专业人士的意见。如穿戴不舒适请及时咨询专业人士。
00021548 | 可调性膝关节支具（加强型） | 可调式固定支具 | KB |  | 小腿围长320mm-450mm 大腿围长350mm-650mm | KB-G-LEO-3-2 | KB-G-LEO-3-2 |  | 热塑板材护板，金属支撑材料，关节角度可调节 | 由不锈钢、热塑板、尼龙搭扣、塑料环等组成。不与体内使用的医疗器械连接。非无菌提供。 | 鄂汉械备20150019号 |  | 3年 |  | 塑料袋 |  | 稳定膝关节，可固定又可有限的活动 | 用于骨折或软组织等损伤的外固定。 | 下肢外部固定保护及术后辅助康复（注：膝关节及其软组织的急慢性损伤和术后固定。） 以下患者禁用可调式固定支具 1、各部位严重感染者; 2、凝血机制严重障碍者; 3、严重精神疾病者; | 用于骨折或软组织等损伤的患者。 | 在技师指导下佩戴 | 该产品请在专业人士的指导下使用。谨遵提供产品的专业人士的意见。如穿戴不舒适请及时咨询专业人士。
00020001 | 拇指固定腕支具 | 医用外固定支具 | KB |  | 测量部位 大 中 小 护腕长 230mm±5mm 230mm±5mm 230mm±5mm 腕关节宽 90mm±5mm 80mm±5mm 70mm±5mm | KB-G-YY-6 | KB-G-YY-6 |  | 高密度纤维缝合设计。金属支撑固定 | 由不锈钢、热塑板、尼龙搭扣、塑料环等组成。不与体内使用的医疗器械连接。非无菌提供。 | 鄂汉械备20150018号 |  | 3年 |  | 塑料袋 |  | 有效限制拇指和腕部的运动 | 用于骨折或软组织等损伤的外固定。 | 用于上肢外部固定保护及术后辅助康复。(注:用于腕部风湿痛，腕关节周围软组织过度疲劳或损伤，腕关节轻度扭伤、脱臼，肌腱炎。) 以下患者禁用医用外固定支具 1、各部位严重感染者; 2、凝血机制严重障碍者; 3、严重精神疾病者; | 用于骨折或软组织等损伤的患者。 | 在技师指导下佩戴 | 该产品请在专业人士的指导下使用。谨遵提供产品的专业人士的意见。如穿戴不舒适请及时咨询专业人士。
00050309 | 一次性多功能手术冲洗吸引导管 | 一次性微创手术冲洗引流导管 |  |  | JM-CX1、JM-CX1A、JM-CX1B、JM-CX1C、JM-CX2、JM-CX3、JM-CX4、JM-CX4A、JM-CX4B、JM-CX4B1、JM-CX5、JM-CX5B、JM-CXD1A、JM-CXD4、JM-CXD4B、JM-CXD5、JM-CXD5B |  | JM-CX1、JM-CX1A、JM-CX1B、JM-CX1C、JM-CX2、JM-CX3、JM-CX4、JM-CX4A、JM-CX4B、JM-CX4B1、JM-CX5、JM-CX5B、JM-CXD1A、JM-CXD4、JM-CXD4B、JM-CXD5、JM-CXD5B |  | 外罩壳、冲吸开关由ABS材料制成，冲吸管由ABS、不锈钢（06Cr19Ni10）制成，冲吸连接管由硅胶材料制成。 |  | 苏械注准20142660047 |  | 36个月 |  | 纸盒 |  | JM-CX1、JM-CX1A、JM-CX1C、JM-CX3、JM-CX4、JM-CX4A及JM-CX5型产品主要由冲吸头 、沖吸双腔管、外罩壳、冲洗连接管、吸引连接管、冲洗开关和吸引开关组成；JM-CX1B、JM-CX4B、JM-CX4B1、JM-CX5B型产品主要由冲吸头、沖吸单腔管、外罩壳、冲洗连接管、吸引连接管、冲洗开关和吸引开关组成；JM-CX2型产品主要由外罩壳、冲洗管、吸引管、冲洗开关、吸引开关和照明控制总成组成；JM-CXD1A、JM-CXD4、JM-CXD4B、JM-CXD5、JM-CXD5B型产品主要由冲吸头、冲吸管、外罩壳、冲洗连接管、吸引连接管、冲洗开关、吸引开关及外接导管组成；外罩壳、冲吸开关由ABS材料制成，冲吸管由ABS/不锈钢（06Cr19Ni10）制成，冲吸连接管由硅胶材料制成，外接导管由PVC材料制作而成。产品应无菌。 产品技术要求 变化 |  | 供医疗单位手术中作冲洗吸引用 |  | 1、 将500ml以上的无菌输液袋悬挂在手术床旁，用普通输液管与本产品末端的冲洗连接端连接，通过前后移动冲洗开关（白色），开启手术冲洗。 2、 将手术室常备的负压吸引装置吸引管与本产品末端的吸引连接端头连接，通过前后移动吸引开关（灰色），开启手术吸引。 3、 也可同时打开冲洗和吸引开关，进行边冲洗边吸引的操作。
00006589 | 高分子固定绷带 |  | 盛世伟业 |  | 5cm x 100cm、2.5cm x 180cm、5cm x 180cm、7.5cm x 180cm、10cm x 180cm、12.5cm x 180cm、15cm x 180cm、5cm x 360cm、7.5cm x 360cm、10cm x 360cm、12.5cm x 360cm、15cm x 360cm、10cm x 460cm、5cm x 540cm、7.5cm x 540cm、10cm x 540cm、12.5cm x 540cm、15cm x 540cm |  | A型（卷轴型） |  | 主要由纤维基布和聚氨脂化合物构成 |  | 豫驻械备20140002号 |  | 36个月 |  | 铝箔袋 |  | 带状或筒状，分为弹性或非弹性材料，不与创面直接接触。 | 卷状，通过绑扎的形式限制肢体活动，以对创面愈合起到间接的辅助作用。非无菌提供，一次性使用。不与创面直接接触。粘贴部位为完好皮肤。 | 用于对肢体提供束缚力，以起到包扎、固定作用。 |  | 1．在整形的部位上用纱布或棉套缠绕，并用绵纸缠紧； 2．操作时医生必须戴一次性手套或医用乳胶手套； 3．打开一袋适当规格型号的绷带(不能同时打开多袋)，将其浸泡在常温（20～25℃）的水中3～6秒钟，同时挤压2～3次，充分吸满水，取出后挤出多余水份，并且在3～5分钟内迅速使用； 4．根据需要从狭窄的整形部位上开始往宽部呈螺旋形缠绕，每层缠绕的重叠部分占产品宽度的1/2～2/3，松紧度适宜； 5．非支撑部位缠绕3～4层，支撑部位缠绕5～6层（也可反复折叠呈托形）； 6．根据骨骼和肌肉情况塑造形状，使层与层之间充分粘结； 7. 约10分钟后硬化，30分钟后可承受重量。 8．用石膏锯或专用锯可轻松去除。 9．通过调节浸水温度和环境温度，可以调节硬化时间，水温和室温提高，硬化时间短；水温和室温降低，硬化时间长。
00186374 | 人免疫缺陷病毒抗原及抗体联合检测试剂盒（化学发光法） | 人类免疫缺陷病毒抗原及抗体联合检测试剂盒（化学发光法） | 奥森多 |  | 100测试/包装 |  | 100测试/包装 |  | 液体试剂 |  | 国械注进20213400349 |  | 52周 |  | 纸盒 |  | 液体试剂 |  | 用于人免疫缺陷病毒抗原及抗体联合检测 |  | 详见说明书
00019906 | 锁骨固定带（儿童） | 医用外固定支具 | KB |  | 测量部位 大 中 小 肩至腋窝宽 210mm±5mm 200mm±5mm 190mm±5mm | KB-G-YY-3-001、KB-G-YY-3-002、KB-G-YY-3-003 | KB-G-YY-3-001 KB-G-YY-3-002 KB-G-YY-3-003 |  | 高密度弹性纤维设计 | 由不锈钢、热塑板、尼龙搭扣、塑料环等组成。不与体内使用的医疗器械连接。非无菌提供。 | 鄂汉械备20150018号 |  | 3年 |  | 塑料袋 |  | 限制肘关节运动，保持前臂稳定 | 用于骨折或软组织等损伤的外固定。 | 用于上肢外部固定保护及术后辅助康复。(注:用于肩关节或前臂损伤后外固定。) | 用于骨折或软组织等损伤的患者。 | 在技师指导下佩戴 | 该产品请在专业人士的指导下使用。谨遵提供产品的专业人士的意见。如穿戴不舒适请及时咨询专业人士。
00019582 | 前掌疼痛治疗垫（横弓垫） | 骨科保护支具 | KB |  | 足宽 40mm-80mm | KB-G-UEO-17-001、KB-G-UEO-17-002、KB-G-UEO-17-003 | KB-G-UEO-17-001 KB-G-UEO-17-002 KB-G-UEO-17-003 |  | 硅胶 | 由不锈钢、热塑板、尼龙搭扣、塑料环等组成。不与体内使用的医疗器械连接。非无菌提供。 | 鄂汉械备20150016号 |  | 3年 |  | 塑料袋 |  | 缓解疼痛 | 用于骨折或软组织等损伤的外固定。 | 能缓解行走疼痛，改善行走步态的辅助治疗。) 以下患者禁用骨科保护支具 1、各部位严重感染者; 2、凝血机制严重障碍者; 3、严重精神疾病者; | 用于骨折或软组织等损伤的患者。 | 在技师指导下佩戴 | 该产品请在专业人士的指导下使用。谨遵提供产品的专业人士的意见。如穿戴不舒适请及时咨询专业人士。
00022815 | 掌腕关节固定（高分子材料） | 医用高分子夹板 | KB |  | 测量部位 大 中 小 护腕长 230mm±5mm 230mm±5mm 230mm±5mm 腕关节宽 90mm±5mm 80mm±5mm 70mm±5mm | KB-G-JB-3 | KB-G-JB-3 |  | 医用高分子材料、低温板、磨术贴设计组成 | 由聚酯纤维等高分子材料、魔术贴等组成。不与体内使用的医疗器械连接。非无菌提供。 | 鄂汉械备20150020号 |  | 3年 |  | 塑料袋 |  | 有效限制拇指和腕部的运动 | 用于骨折或软组织等损伤的外固定。 | 用于上肢外部固定保护及术后辅助康复。(注:用于腕部风湿痛，腕关节周围软组织过度疲劳或损伤，腕关节轻度扭伤、脱臼，肌腱炎。) 以下患者禁用医用高分子夹板 1、各部位严重感染者; 2、凝血机制严重障碍者; 3、严重精神疾病者; | 用于骨折或软组织等损伤的患者。 | 在技师指导下佩戴 | 该产品请在专业人士的指导下使用。谨遵提供产品的专业人士的意见。如穿戴不舒适请及时咨询专业人士。
00023417 | 脚趾固定（高分子材料） | 医用高分子夹板 | KB |  | 脚趾 15mm-80mm | KB-G-JB-12 | KB-G-JB-12 |  | 医用高分子材料、低温板、磨术贴设计组成 | 由聚酯纤维等高分子材料、魔术贴等组成。不与体内使用的医疗器械连接。非无菌提供。 | 鄂汉械备20150020号 |  | 3年 |  | 塑料袋 |  | 脚趾骨折维护 | 用于骨折或软组织等损伤的外固定。 | 以下患者禁用医用高分子夹板 1、各部位严重感染者; 2、凝血机制严重障碍者; 3、严重精神疾病者; | 用于骨折或软组织等损伤的患者。 | 在技师指导下佩戴 | 该产品请在专业人士的指导下使用。谨遵提供产品的专业人士的意见。如穿戴不舒适请及时咨询专业人士。
00019618 | 骨刺垫（足跟垫） | 骨科保护支具 | KB |  | 足跟长 40mm-100mm | KB-G-UEO-18-001、KB-G-UEO-18-002、KB-G-UEO-18-003 | KB-G-UEO-18-001 KB-G-UEO-18-002 KB-G-UEO-18-003 |  | 硅胶 | 由不锈钢、热塑板、尼龙搭扣、塑料环等组成。不与体内使用的医疗器械连接。非无菌提供。 | 鄂汉械备20150016号 |  | 3年 |  | 塑料袋 |  | 缓解疼痛 | 用于骨折或软组织等损伤的外固定。 | 足跟骨刺，韧带损伤，跟骨压痛，脚垫所致疼痛，跖筋膜炎症，疲劳性足跟病变的辅助治疗。) 以下患者禁用骨科保护支具 1、各部位严重感染者; 2、凝血机制严重障碍者; 3、严重精神疾病者; | 用于骨折或软组织等损伤的患者。 | 在技师指导下佩戴 | 该产品请在专业人士的指导下使用。谨遵提供产品的专业人士的意见。如穿戴不舒适请及时咨询专业人士。
00138612 | 生物型股骨柄（锥形II型）BG-VII-TD | 生物型股骨柄（锥型） |  | 爱康 | 0＃、1＃、2＃、3＃、4＃、5＃、6＃、7＃、8＃、9＃、10＃、11＃、12＃、13＃、14＃、15＃、16＃、17＃、18＃、19＃、20#、21＃、22＃、23＃、24＃、25＃、26＃、27＃、28#、29#、30＃、31＃、32＃、33＃、34＃、35＃、36＃、37＃、38＃、39#、40＃、41＃、42＃、43＃、44＃、45＃、46＃、47＃、48#、49＃、50#、51＃、52＃、53#、54＃、55＃、56＃、57#、58＃、59＃、60＃、 61＃、62＃、63# | BG-XIV-0#；BG-XIV-1#；BG-XIV-2#；BG-XIV-3#；BG-XIV-4#；BG-XIV-5#；BG-XIV-6#；BG-XIV-7#；BG-XIV-8#；BG-XIV-9#；BG-XIV-10#；BG-XIV-11#；BG-XIV-12#；BG-XIV-13#；BG-XIV-14#；BG-XIV-15#；BG-XIV-16#；BG-XIV-17#；BG-XIV-18#；BG-XIV-19#；BG-XIV-20#；BG-XIV-21#；BG-XIV-22#；BG-XIV-23#；BG-XIV-24#；BG-XIV-25#；BG-XIV-26#；BG-XIV-27#；BG-XIV-28#；BG-XIV-29#；BG-XIV-30#；BG-XIV-31#；BG-XIV-32#；BG-XIV-33#；BG-XIV-34#；BG-XIV-35#；BG-XIV-36#；BG-XIV-37#；BG-XIV-38#；BG-XIV-39#；BG-XIV-40#；BG-XIV-41#；BG-XIV-42#；BG-XIV-43#；BG-XIV-44#；BG-XIV-45#；BG-XIV-46#；BG-XIV-47#；BG-XIV-48#；BG-XIV-49#；BG-XIV-50#；BG-XIV-51#；BG-XIV-52#；BG-XIV-53#；BG-XIV-54#；BG-XIV-55#；BG-XIV-56#；BG-XIV-57#；BG-XIV-58#；BG-XIV-59#；BG-XIV-60#；BG-XIV-61#；BG-XIV-62#；BG-XIV-63# | 生物型股骨柄（锥形II型）BG-VII-TD | 生物型股骨柄（锥型） | 钛合金 |  | 国械注准20153130215 |  | 60个月 |  | 纸塑 |  | 该产品由符合GB/T13810标准规定的TC4钛合金材料制成，表面喷涂的纯钛涂层，其化学成分符合ISO5832-2标准规定的2级纯钛。产品为灭菌包装，灭菌有效期为5年。 |  | 与该企业同一系统组件配合，作为生物型髋关节假体使用，适用于髋关节置换。 |  | 1.启用：将灭菌产品从包装中取出时，应遵守无菌原则，外层保护性包装盒和封口袋可由巡回助手打开，最里层塑料袋由手术台操作人员打开。2.工具：髋关节假体生物型股骨柄须配合本公司专用手术工具，手术工具在使用前应按照国家卫生部门规定的方法消毒。安装前需对工具使用进行培训。
00024125 | 高位抗旋脊柱固定（可调充气型） | 医用外固定支具 | KB |  | 前片腰宽 500-630 前片高 310mm±5mm 后片腰宽470mm-590mm 后片高 390mm±5mm | KB-G-SO-8 | KB-G-SO-8 |  | 热塑板材成型 | 由不锈钢、热塑板、尼龙搭扣、塑料环等组成。不与体内使用的医疗器械连接。非无菌提供。 | 鄂汉械备20150018号 |  | 3年 |  | 塑料袋 |  | 通过增加腹部压力加强肌肉力量而减轻脊柱的压力，保持脊柱的稳定 | 用于骨折或软组织等损伤的外固定。 | 主要用于胸腰骶椎外部固定保护及术后辅助康复。(注:脊柱骨折的保守治疗，骨质疏松、椎间盘突出的辅助治疗。) 以下患者禁用腰椎固定器 1、 胸腰部严重感染者; 2、 凝血机制严重障碍者; 3、 严重精神疾病者; 4、 背部Ⅱ度以上压疮感染者; | 用于骨折或软组织等损伤的患者。 | 在技师指导下佩戴 | 该产品请在专业人士的指导下使用。谨遵提供产品的专业人士的意见。如穿戴不舒适请及时咨询专业人士。
00024797 | 脊柱固定（可调充气型） | 医用外固定支具 | KB |  | 前片腰宽500mm-630mm前片高310mm±5mm 后片腰宽470mm-590mm 后片高390mm±5mm | KB-G-SO-6 | KB-G-SO-6 |  | 热塑板材成型 | 由不锈钢、热塑板、尼龙搭扣、塑料环等组成。不与体内使用的医疗器械连接。非无菌提供。 | 鄂汉械备20150018号 |  | 3年 |  | 塑料袋 |  | 通过增加腹部压力加强肌肉力量而减轻脊柱的压力，保持脊柱的稳定 | 用于骨折或软组织等损伤的外固定。 | 主要用于胸腰骶椎外部固定保护及术后辅助康复。(注:脊柱骨折的保守治疗，骨质疏松、椎间盘突出的辅助治疗。) 以下患者禁用腰椎固定器 1、 胸腰部严重感染者; 2、 凝血机制严重障碍者; 3、 严重精神疾病者; 4、 背部Ⅱ度以上压疮感染者; | 用于骨折或软组织等损伤的患者。 | 在技师指导下佩戴 | 该产品请在专业人士的指导下使用。谨遵提供产品的专业人士的意见。如穿戴不舒适请及时咨询专业人士。
00315503 | 二十五项元素样本稀释液 | 二十四项元素样本稀释液 | [6 empty] | 溶液 | [13 empty] | 2-30℃储存，有效期12个月
00059218 | 哈罗士架 | 手术头架 | KB |  | 测量部位 大 中 小 头环外径周长 595mm±5mm 570mm±5mm 540mm±5mm 前片胸宽度弧长 420mm±5mm 375mm±5mm 320mm±5mm 前片高度弧长 275mm±5mm 270mm±5mm 250mm±5mm 后片宽度弧长 440mm±5mm 365mm±5mm 310mm±5mm 后片高度弧长 285mm±5mm 275mm±5mm 250mm±5mm | KB-G-HNV-1-001、KB-G-HNV-1-002、 KB-G-HNV-1-003 | KB-G-HNV-1-001 KB-G-HNV-1-002 KB-G-HNV-1-003 |  | 碳纤材料、PP\PE、塑料环等组成 | 由头托和颅骨固定架组成。不接触中枢神经系统或血液循环系统。非无菌提供。使用前由使用机构用75%的酒精擦拭整个产品，进行消毒。不在内窥镜下使用。 | 鄂汉械备20150021号 |  | 36个月 |  | 塑料袋 |  | 有效控制颈椎的屈曲、旋转，控制稳定率在95以上 | 用于固定头部等相关部位，以提供一个稳定的手术区域。 | 主要用于颈椎固定保护及术后辅助康复。(注:颈椎严重损伤，颈椎畸形，颈椎肿瘤，颈椎结核，颈椎不稳定等的术前牵引，复位及术中、术后的固定。) 注意事项：以下患者禁用手术头架 1、 颅骨骨折患者; 2、头部严重感染; 3、凝血机制严重障碍; 4、严重精神病者 5、背部Ⅱ度以上压疮感染者 | 用于头部等相关部位损伤的患者。 | 在技师指导下佩戴 | 1.该产品请在专业人士的指导下使用。谨遵提供产品的专业人士的意见。如穿戴不舒适请及时咨询专业人士。 2.使用前需用75%的酒精擦拭整个产品。
00023507 | 头颈胸固定器（斜颈可调型） | 医用外固定支具 | KB |  | 前片下颌宽度弧长 130mm±5mm 前片下颌高度弧长 40mm±5mm 前片胸宽度弧长 230mm±5mm 前片高度 180mm-340mm 后片胸宽度弧长 220mm±5mm 后片高度 170mm-310mm | KB-G-HNVO-7 | KB-G-HNVO-7 |  | 金属及热塑板材支持固定，头枕部、下颚、胸压片高度可调，可拆卸加厚透气内衬，穿着舒适，方便清洗 | 由不锈钢、热塑板、尼龙搭扣、塑料环等组成。不与体内使用的医疗器械连接。非无菌提供。 | 鄂汉械备20150018号 |  | 3年 |  | 塑料袋 |  | 有效限制头部旋转，摆动，确保颈椎稳定 | 用于骨折或软组织等损伤的外固定。 | 主要用于颈椎固定保护及术后辅助康复。(注:颈椎损伤，骨伤脱位，颈椎肿瘤，环枢脱位。) 以下患者禁用颈椎固定器 3、 颅骨骨折患者; 2、头部严重感染; 3、凝血机制严重障碍; 4、严重精神病者； 5、背部Ⅱ度以上压疮感染者； | 用于骨折或软组织等损伤的患者。 | 在技师指导下佩戴 | 该产品请在专业人士的指导下使用。谨遵提供产品的专业人士的意见。如穿戴不舒适请及时咨询专业人士。
00014201 | 一次性使用无菌医用防毒管吸引管 | 一次性使用无菌医用防堵吸引管 | 北京万洁天元医疗器械有限公司 |  | WJ XYG-02W |  | WJ XYG-02W |  | 医用聚丙烯 |  | YZB/京0534-2014 |  | 24个月 |  | 塑料包装 |  | 防堵吸引管由外管、内管、吸引端口组成，型式：弯型。外管远端直径为3.5cm,内管直径为1.9cm.总长度为35.0cm。 主要性能：1、外观：防堵吸引管外管应光滑，内外管应圆整，不得有凹陷，锋棱，针孔，毛刺等缺陷。防堵吸引管外管的吸引端口及孔眼边缘应光滑，不应有锐边。防堵吸引管文字和标志应清晰可见。防堵吸引管外包装不得有任何损坏。2、性能指标 渗漏：防堵吸引管的内外管的连接应密封良好，不得有液体渗漏现象。耐负压性：当防堵吸引管连接于吸引器时，堵住管前端，施加40Pa的负压15秒钟，管身不应发生扁瘪。防堵性能：防堵管应能过滤直径超过3.2mm的固体。3、无菌：防堵吸引管经环氧乙烷灭菌，应无菌。4、环氧乙烷残留量；防堵吸引管经环氧乙烷灭菌后，环氧乙烷残留量应不大于10μg/g。5、材料：内外管材料采用医用聚丙烯，符合YY/T0242-2007医用输液、输血、注射器用聚丙烯专用料的要求。 产品适用范围：适用于外科手术伤口的血液、体液及碎屑的吸引。 |  | 适用于外科手术伤口的血液、体液及碎屑的吸引 |  | 1、 使用前首先查看产品密封（纸盒内密封袋）是否完好，如破损禁止使用。 2、 将本产品的末端连接到负压吸引管路上，即可使用。 3、 清理时将外管逆时针旋转，向上拉可取下外管。 4、 重新安装时顺时针旋转外管，锁紧。
00019011 | 足弓垫（定制型） | 骨科保护支具 |  |  | 尺码 220mm-460mm | KB-G-UEO-14-1 | KB-G-UEO-14-1 |  | EVA板材加热成型 | 由不锈钢、热塑板、尼龙搭扣、塑料环等组成。不与体内使用的医疗器械连接。非无菌提供。 | 鄂汉械备20150016号 |  | 3年 |  | 塑料袋 |  | 足弓支撑 | 用于骨折或软组织等损伤的外固定。 | 足弓发育不良，平足，部位需要支撑者的辅助治疗。) 以下患者禁用骨科保护支具 1、各部位严重感染者; 2、凝血机制严重障碍者; 3、严重精神疾病者; | 用于骨折或软组织等损伤的患者。 | 在技师指导下佩戴 | 该产品请在专业人士的指导下使用。谨遵提供产品的专业人士的意见。如穿戴不舒适请及时咨询专业人士。
00059246 | 脊柱固定（定制型） | 医用外固定支具 | KB |  | 前片腰宽500mm-630mm 前片高310mm±5mm 后片腰宽470mm-590mm 后片高 390mm±5mm | KB-G-SO-1 | KB-G-SO-1 |  | 铝合金、热塑版、塑料环等组成 | 由不锈钢、热塑板、尼龙搭扣、塑料环等组成。不与体内使用的医疗器械连接。非无菌提供。 | 鄂汉械备20150018号 |  | 36个月 |  | 塑料袋 |  | 通过增加腹部压力加强肌肉力量而减轻脊柱的压力，保持脊柱的稳定 | 用于骨折或软组织等损伤的外固定。 | 主要用于胸腰骶椎外部固定保护及术后辅助康复。(注:脊柱骨折的保守治疗，骨质疏松、椎间盘突出的辅助治疗。) 以下患者禁用腰椎固定器 1、 胸腰部严重感染者; 2、 凝血机制严重障碍者; 3、 严重精神疾病者; 4、 背部Ⅱ度以上压疮感染者; | 用于骨折或软组织等损伤的患者。 | 在技师指导下佩戴 | 该产品请在专业人士的指导下使用。谨遵提供产品的专业人士的意见。如穿戴不舒适请及时咨询专业人士。
00023824 | 脊柱固定（可调型） | 医用外固定支具 | KB |  | 前片腰宽 500mm-630mm 前片高 310mm±5mm 后片腰宽 470mm-590mm 后片高 390±5 | KB-G-SO-5 | KB-G-SO-5 |  | 热塑板材成型 | 由不锈钢、热塑板、尼龙搭扣、塑料环等组成。不与体内使用的医疗器械连接。非无菌提供。 | 鄂汉械备20150018号 |  | 3年 |  | 塑料袋 |  | 通过增加腹部压力加强肌肉力量而减轻脊柱的压力，保持脊柱的稳定 | 用于骨折或软组织等损伤的外固定。 | 主要用于胸腰骶椎外部固定保护及术后辅助康复。(注:脊柱骨折的保守治疗，骨质疏松、椎间盘突出的辅助治疗。) 以下患者禁用腰椎固定器 1、 胸腰部严重感染者; 2、 凝血机制严重障碍者; 3、 严重精神疾病者; 4、 背部Ⅱ度以上压疮感染者; | 用于骨折或软组织等损伤的患者。 | 在技师指导下佩戴 | 该产品请在专业人士的指导下使用。谨遵提供产品的专业人士的意见。如穿戴不舒适请及时咨询专业人士。
00019376 | 足弓垫（成人型） | 骨科保护支具 | KB |  | 尺码 220mm-460mm | KB-G-UEO-14-3-001、KB-G-UEO-14-3-002、KB-G-UEO-14-3-003 | KB-G-UEO-14-3-001 KB-G-UEO-14-3-002 KB-G-UEO-14-3-003 |  | EVA板材加热成型 | 由不锈钢、热塑板、尼龙搭扣、塑料环等组成。不与体内使用的医疗器械连接。非无菌提供。 | 鄂汉械备20150016号 |  | 3年 |  | 塑料袋 |  | 足弓支撑 | 用于骨折或软组织等损伤的外固定。 | 足弓发育不良，平足，部位需要支撑者的辅助治疗。) 以下患者禁用骨科保护支具 1、各部位严重感染者; 2、凝血机制严重障碍者; 3、严重精神疾病者; | 用于骨折或软组织等损伤的患者。 | 在技师指导下佩戴 | 该产品请在专业人士的指导下使用。谨遵提供产品的专业人士的意见。如穿戴不舒适请及时咨询专业人士。
00019659 | 医用防滑小腿静脉曲张袜 | 骨科保护支具 | KB |  | 小腿围长320mm-450mm | KB-G-UEO-20-001、KB-G-UEO-20-002、KB-G-UEO-20-003 | KB-G-UEO-20-001 KB-G-UEO-20-002 KB-G-UEO-20-003 |  | 高密度弹性纤维缝合 | 由不锈钢、热塑板、尼龙搭扣、塑料环等组成。不与体内使用的医疗器械连接。非无菌提供。 | 鄂汉械备20150016号 |  | 3年 |  | 塑料袋 |  | 缓解疼痛 | 用于骨折或软组织等损伤的外固定。 | 缓解治疗腿部静脉曲张，改善长期站立职业者腿部循环系统，消除腿部肿胀) | 用于骨折或软组织等损伤的患者。 | 在技师指导下佩戴 | 该产品请在专业人士的指导下使用。谨遵提供产品的专业人士的意见。如穿戴不舒适请及时咨询专业人士。
00018385 | 网球肘带 | 骨科保护支具 | KB |  | 支具长 470mm±5mm 支具宽 80mm±5mm | KB-G-UEO-8 | KB-G-UEO-8 |  | 高密度纤维缝合设计 | 由不锈钢、热塑板、尼龙搭扣、塑料环等组成。不与体内使用的医疗器械连接。非无菌提供。 | 鄂汉械备20150016号 |  | 3年 |  | 塑料袋 |  | 限制肘关节运动，保持前臂稳定 | 用于骨折或软组织等损伤的外固定。 | 用于上肢外部固定保护及术后辅助康复。(注:用于肘关节及周围软组织的急慢性损伤和术后固定。) 以下患者禁用骨科保护支具 1、各部位严重感染者; 2、凝血机制严重障碍者; 3、严重精神疾病者; | 用于骨折或软组织等损伤的患者。 | 技师佩戴 | 该产品请在专业人士的指导下使用。谨遵提供产品的专业人士的意见。如穿戴不舒适请及时咨询专业人士。
00006591 | 医用高分子夹板 |  | 盛世伟业 |  | 2.5cm x 10cm、2.5cm x 450cm、5cm x 25cm、5cm x 450cm、7.5cm x 30cm、7.5cm x 50cm、7.5cm x 90cm、7.5cm x 450cm、10cm x 40cm、10cm x 50cm、10cm x 60cm、10cm x 75cm、10cm x 90cm、10cm x 450cm、12.5cm x 40cm、12.5cm x 50cm、12.5cm x 60cm、12.5cm x 75cm、12.5cm x 90cm、12.5cm x 115cm、12.5cm x 450cm、15cm x 40cm、15cm x 50cm、15cm x 60cm、15cm x 75cm、15cm x 90cm、15cm x 115cm、15cm x 450cm |  | A型（用于四肢） |  | 由带浆基布（由聚氨酯胶浸入纤维布组成）和内外侧无纺织布构成。 |  | 豫驻械备20140003号 |  | 36个月 |  | 铝箔袋 |  | 骨科创伤手术配套工具。 | 采用玻璃纤维、聚酯纤维高分子材料、非织造布制成，非无菌提供，不与体内的医疗器械连接。 | 用于骨折外固定。 |  | 1．根据患部选择相应规格型号的夹板。 2．打开包装袋，把夹板放在常温（20~25℃）的水中，同时挤压2～3次，时间约5~10秒钟。 3．取出夹板，挤出或用毛巾去除多余水份。 4．将夹板的内侧厚无纺棉层紧贴皮肤托放在需固定部位，根据需要塑型，用纱布绷带或弹性绷带缠绕固定，松紧适中。 5．操作一般在3~5分钟内完成，夹板硬化前10分钟内，患部不能随意活动，20分钟后即可承受重量。 6．需外固定的患部有皮外伤或需操作时间更长时，夹板可先不湿水，直接进行固定，用纱布绷带或弹性绷带缠绕固定后，可在薄外层喷洒水来加速硬化速度。 7．剪开纱布绷带或弹性绷带即可轻松拆除夹板。 8．可以通过调节浸水温度来调节硬化时间。提高水温可以缩短硬化时间，降低水温可以延长硬化时间。
00305936 | 血清淀粉样蛋白A(SAA)测定试剂盒(化学发光免疫分析法) |  |  |  |  | 50人份/盒、100人份/盒、200人份/盒 |  | 50人份/盒、100人份/盒、200人份/盒 | 液体 | [13 empty] | 12个月
00020066 | 膝内外翻矫形器（夜用型） | 医用外固定支具 | KB |  | 小腿围长320mm-450mm 大腿围长350mm-650mm | KB-G-YY-9 | KB-G-YY-9 |  | 热塑板材护板，金属支撑材料三点力矫正设计 | 由不锈钢、热塑板、尼龙搭扣、塑料环等组成。不与体内使用的医疗器械连接。非无菌提供。 | 鄂汉械备20150018号 |  | 3年 |  | 塑料袋 |  | 矫正膝关节 | 用于骨折或软组织等损伤的外固定。 | 下肢外部固定保护及术后辅助康复（注：O型腿（膝内翻）或X型腿（膝外翻）。） 以下患者禁用医用外固定支具 1、各部位严重感染者; 2、凝血机制严重障碍者; 3、严重精神疾病者; | 用于骨折或软组织等损伤的患者。 | 在技师指导下佩戴 | 该产品请在专业人士的指导下使用。谨遵提供产品的专业人士的意见。如穿戴不舒适请及时咨询专业人士。
00024687 | 围腰（经典型） | 医用外固定支具 | KB |  | 腰宽 大985mm±5mm 中930mm±5mm 小880mm±5mm 围腰高 大310mm±5mm 中310mm±5mm 小310mm±5mm | KB-G-SO-3-001、 KB-G-SO-3-002、 KB-G-SO-3-003 | KB-G-SO-3-001 KB-G-SO-3-002 KB-G-SO-3-003 |  | 高弹力纤维贴身设计 | 由不锈钢、热塑板、尼龙搭扣、塑料环等组成。不与体内使用的医疗器械连接。非无菌提供。 | 鄂汉械备20150018号 |  | 3年 |  | 塑料袋 |  | 增强腹部压力，稳定腰椎及腰部软组织 | 用于骨折或软组织等损伤的外固定。 | 主要用于胸腰骶椎外部固定保护及术后辅助康复。(注:腰部软组织损伤，腰椎小关节紊乱，腰椎间盘凸出，老年骨质病，腰背酸痛。) 以下患者禁用腰椎固定器 1、 胸腰部严重感染者; 2、 凝血机制严重障碍者; 3、 严重精神疾病者; 4、 背部Ⅱ度以上压疮感染者; | 用于骨折或软组织等损伤的患者。 | 在技师指导下佩戴 | 该产品请在专业人士的指导下使用。谨遵提供产品的专业人士的意见。如穿戴不舒适请及时咨询专业人士。
00021537 | 可调性膝关节支具（通用型） | 可调式固定支具 | KB |  | 小腿围长320mm-450mm 大腿围长350mm-650mm | KB-G-LEO-3-1 | KB-G-LEO-3-1 |  | 热塑板材护板，金属支撑材料，关节角度可调节 | 由不锈钢、热塑板、尼龙搭扣、塑料环等组成。不与体内使用的医疗器械连接。非无菌提供。 | 鄂汉械备20150019号 |  | 3年 |  | 塑料袋 |  | 稳定膝关节，可固定又可有限的活动 | 用于骨折或软组织等损伤的外固定。 | 下肢外部固定保护及术后辅助康复（注：膝关节及其软组织的急慢性损伤和术后固定。） | 用于骨折或软组织等损伤的患者。 | 在技师指导下佩戴 | 该产品请在专业人士的指导下使用。谨遵提供产品的专业人士的意见。如穿戴不舒适请及时咨询专业人士。
00022477 | 截瘫行走器ARGO | 可调式固定支具 | KB |  | 臀宽390mm 踝宽80mm 足长240mm 大腿围长350mm-650mm 小腿围长320mm-450mm | KB-G-LEO-12-1 | KB-G-LEO-12-1 |  | 热塑板材护板，高强度铝合金支条，关节角度可调 | 由不锈钢、热塑板、尼龙搭扣、塑料环等组成。不与体内使用的医疗器械连接。非无菌提供。 | 鄂汉械备20150019号 |  | 3年 |  | 塑料袋 |  | 帮助患者站立，行走和自行起坐；止肺部感染；促进排便，增加消化系统的活动；防止关节屈曲挛缩；防止钙的流失，提高骨密度；提高日常生活和工作中的行动能力，从而扩大社交活动，减轻心理压力 | 用于骨折或软组织等损伤的外固定。 | 胸4以下面积（含胸4）全瘫、不全瘫；下肢大面瘢痕、脊柱裂、转移性骨髓炎、肌源性、神经源性疾病造成的下腰部骨盆、下肢需要支撑的患者；严重小儿麻痹后遗症；非痉挛型脑瘫； 以下患者禁用可调式固定支具 1、各部位严重感染者; 2、凝血机制严重障碍者; 3、严重精神疾病者; | 用于骨折或软组织等损伤的患者。 | 在技师指导下佩戴 | 该产品请在专业人士的指导下使用。谨遵提供产品的专业人士的意见。如穿戴不舒适请及时咨询专业人士。
00022514 | 截瘫行走器Walkabout | 可调式固定支具 |  |  | 踝宽 80mm 足长 240mm 大腿围长350mm-650mm 小腿围长320mm-450mm | KB-G-LEO-12-3 | KB-G-LEO-12-3 |  | 热塑板材护板，高强度铝合金支条，关节角度可调。 | 由不锈钢、热塑板、尼龙搭扣、塑料环等组成。不与体内使用的医疗器械连接。非无菌提供。 | 鄂汉械备20150019号 |  | 3年 |  | 塑料袋 |  | 帮助患者站立，行走和自行起坐；止肺部感染；促进排便，增加消化系统的活动；防止关节屈曲挛缩；防止钙的流失，提高骨密度；提高日常生活和工作中的行动能力，从而扩大社交活动，减轻心理压力 | 用于骨折或软组织等损伤的外固定。 | 胸4以下面积（含胸4）全瘫、不全瘫；下肢大面瘢痕、脊柱裂、转移性骨髓炎、肌源性、神经源性疾病造成的下腰部骨盆、下肢需要支撑的患者；严重小儿麻痹后遗症；非痉挛型脑瘫； 以下患者禁用可调式固定支具 1、各部位严重感染者; 2、凝血机制严重障碍者; 3、严重精神疾病者; | 用于骨折或软组织等损伤的患者。 | 在技师指导下佩戴 | 该产品请在专业人士的指导下使用。谨遵提供产品的专业人士的意见。如穿戴不舒适请及时咨询专业人士。
00024707 | 围腰（加高型） | 医用外固定支具 | KB |  | 腰宽 大985mm±5mm 中930mm±5mm 小880mm±5mm 围腰高 大310mm±5mm 中310mm±5mm 小310mm±5mm | KB-G-SO-10-001、KB-G-SO-10-002、KB-G-SO-10-003 | KB-G-SO-10-001 KB-G-SO-10-002 KB-G-SO-10-003 |  | 高弹力纤维贴身设计 | 由不锈钢、热塑板、尼龙搭扣、塑料环等组成。不与体内使用的医疗器械连接。非无菌提供。 | 鄂汉械备20150018号 |  | 3年 |  | 塑料袋 |  | 增强腹部压力，稳定腰椎及腰部软组织 | 用于骨折或软组织等损伤的外固定。 | 主要用于胸腰骶椎外部固定保护及术后辅助康复。(注:腰部软组织损伤，腰椎小关节紊乱，腰椎间盘凸出，老年骨质病，腰背酸痛。) 以下患者禁用腰椎固定器 1、 胸腰部严重感染者; 2、 凝血机制严重障碍者; 3、 严重精神疾病者; 4、 背部Ⅱ度以上压疮感染者; | 用于骨折或软组织等损伤的患者。 | 在技师指导下佩戴 | 该产品请在专业人士的指导下使用。谨遵提供产品的专业人士的意见。如穿戴不舒适请及时咨询专业人士。

## 注册证信息变更
变更前：注册证编号 | 变更后：注册证编号 | 变更前：注册证产品名称 | 变更后：注册证产品名称 | 变更前：生产国家/地区 | 变更后：生产国家/地区 | 变更前：售后服务机构 | 变更后：售后服务机构 | 变更前：批准日期 | 变更后：批准日期 | 变更前：变更日期 | 变更后：变更日期 | 变更前：注册证有效期起 | 变更后：注册证有效期起 | 变更前：注册证有效期止 | 变更后：注册证有效期止 | 变更前：产品标准 | 变更后：产品标准 | 变更前：代理人名称/生产单位 | 变更后：代理人名称/生产单位 | 变更前：生产厂商(英文) | 变更后：生产厂商(英文) | 变更前：受理证号 | 变更后：受理证号 | 变更前：产品性能结构及组成 | 变更后：产品性能结构及组成 | 变更前：产品适用范围 | 变更后：产品适用范围 | 变更前：管理类别 | 变更后：管理类别
国械注准20183770054 | 国械注准20183030054 | PTCA球囊扩张导管 | PTCA球囊扩张导管 | [5 empty] | 2022-08-19 |  |  | 2018-02-24 | 2023-02-24 | 2023-02-23 | 2028-02-23 | [9 empty] | 该产品由Rx型球囊扩张导管和冲洗液导入头组成。球囊扩张导管包括管座、加强管、近端推杆、远端外管、远端内管、显影标记、球囊、尖端，球囊由Pebax7233制成；导管涂有亲水涂层；球囊直径1.25mm、1.5mm产品只有一个显影标记，其他产品有两个显影标记。环氧乙烷灭菌，一次性使用。货架有效期三年。 |  | 该产品适用于动静脉血管狭窄或血管内支架内扩张治疗。 | 3 | 3
粤械注准20172401333 |  | IV型胶原蛋白（COL IV）测定试剂盒（胶乳增强免疫比浊法） | [6 empty] | 2022-02-22 |  |  | 2017-08-07 | 2022-08-07 | 2022-08-06 | 2022-08-06 | [12 empty] | 2
沪械注准20182400362 |  | 胆碱酯酶测定试剂盒（DGKC法） | [9 empty] | 2018-12-19 | 2023-12-19 | 2023-12-18 | 2028-12-18 | [12 empty] | 2
沪械注准20142400126 |  | 尿酸测定试剂盒（尿酶法） | [9 empty] | 2019-02-26 | 2024-02-26 | 2024-02-25 | 2029-02-25 | [12 empty] | 2
国械注进20182402582 |  | 卵泡刺激激素校准品 | [9 empty] | 2018-12-06 | 2023-12-06 | 2023-12-05 | 2028-12-05 | [12 empty] | 2
国械注进20182402588 |  | 人绒毛膜促性腺激素校准品 | [9 empty] | 2018-12-06 | 2023-12-06 | 2023-12-05 | 2028-12-05 | [12 empty] | 2
国械注进20142405142 |  | 黄体形成激素检测试剂盒（荧光磁微粒酶免法） | [9 empty] | 2018-12-06 | 2023-12-06 | 2023-12-05 | 2028-12-05 | [12 empty] | 2
冀械注准20182080272 |  | 一次性使用气管插管 | [9 empty] | 2018-12-26 | 2023-12-26 | 2023-12-25 | 2028-12-25 | [9 empty] | “普通型（A 型）又可分为有套囊（PVC 或 PU）和无套囊两种，无套囊气管插管由通气主管、接头（15mm 接头）、插管导丝（选配）组成，有套囊气管插管还应有套囊、充气管、指示气囊、充气阀门（止逆阀）、插管导丝（选配）组成。钢丝加强型（B 型）又可分为有套囊（PVC 或 PU）和无套囊两种，无套囊气管插管由通气主管、接头（15mm 接头）、螺旋式加强丝（弹簧）、插管导丝（选配）组成，有套囊气管插管还应有套囊、充气管、指示气囊、充气阀门（止逆阀）、插管导丝（选配）组成。可抽吸加强型（C 型）为有套囊（PVC 或 PU）产品，由通气主管、接头（15mm 接头）、螺旋式加强丝（弹簧）、抽吸管、抽吸接头、套囊、充气管、指示气囊、充气阀门（止逆阀）、插管导丝（选配）组成。可抽吸加强可调节型（D 型）为有套囊（PVC 或 PU）产品，由通气主管、接头（15mm 接头）、螺旋式加强丝（弹簧）、抽吸管、抽吸接头、套囊、充气管、指示气囊、充气阀门（止逆阀）、导丝、新弹簧、伸缩杆、推杆组成。经口型（E型）及经鼻型（F 型）又可分为有套囊（PVC或PU）和无套囊两种，无套囊气管插管由通气主管、接头（15mm接头）组成，有套囊气管插管还应有套囊、充气管、指示气囊、充气阀门（止逆阀）组成。可抽吸型（G 型）为有套囊（PVC 或 PU）产品，由通气主管、套囊、充气管、指示气囊、充气阀门（止逆阀）、15mm 接头 组成、抽吸管、抽吸接头、插管导丝（选配）组成；通气主管、套囊 (PVC)、充气管、指示气囊、抽吸管和抽吸接头采用符合 GB15593-1995的软聚氯乙烯（PVC）材质制成；止逆阀采用符合 YY/T0242-2007 的聚丙烯树脂（PP）及不锈钢 304（牌号：06Cr19Ni10）制成；弹簧和新弹簧采用不锈钢 304 材质（牌号：06Cr19Ni10）制成；导丝采用铝丝（牌号：6063）和符 |  |  | 2
国械注进20182402592 |  | 黄体形成激素校准品 | [9 empty] | 2018-12-06 | 2023-12-06 | 2023-12-05 | 2028-12-05 | [12 empty] | 2
国械注准20173080223 |  | 一次性使用麻醉穿刺套件 | [9 empty] | 2021-08-03 |  | 2026-08-02 | [10 empty] | 本产品由一次性使用硬膜外穿刺针、一次性使用腰椎穿刺针Ⅰ型、一次性使用腰椎穿刺针Ⅱ型、一次性使用硬膜外麻醉导管及导管接头、一次性使用硬膜外麻醉导管（抗折型）及导管接头、一次性使用药液过滤器、一次性使用空气过滤器、一次性使用无菌注射器、一次性使用无菌注射针、一次性使用全玻璃注射器/一次性使用低阻力注射器、导引针、负压管、消毒液刷、橡胶医用手套、敷料巾、手术巾、医用纱布、创可贴、医用胶带、导管固定垫、加药碗组成。其中一次性使用药液过滤器的孔径为Φ2.0μm。硬膜外穿刺针/腰椎穿刺针针管采用牌号为304的奥氏体不锈钢制成；针座采用聚碳酸酯（PC）制成；硬膜外麻醉导管接头采用苯乙烯-丁二烯-丙烯腈共聚物（ABS）制成；硬膜外麻醉导管采用聚酰胺（PA）制成，硬膜外麻醉导管（抗折型）的外管采用聚酰胺（PA）制成，弹簧采用304奥氏体不锈钢制成；药液/空气过滤器采用聚碳酸酯（PC）和尼龙制成；注射器/带针采用聚丙烯（PP)、天然橡胶和304奥氏体不锈钢制成；玻璃注射器由硅硼铝制成；低阻力注射器采用聚丙烯和天然橡胶制成；导引针采用聚碳酸酯（PC）和304奥氏体不锈钢制成；负压管采用苯乙烯-丁二烯-丙烯腈共聚物（ABS）制成；消毒液刷采用聚丙烯（PP）和聚酯海绵制成；橡胶医用手套采用天然橡胶制成；敷料巾/手术巾/医用纱布采用医用脱脂棉制成；医用胶带采用非织造布制成；导管固定垫采用聚氨酯（PU）和压敏胶制成；加药碗采用聚丙烯（PP）制成。以上原材料除注射针采用了硅油作为润滑剂外，其他均不含增塑剂和润滑剂。产品经环氧乙烷灭菌，一次性使用。 |  |  | 3
国械注准20193130088 |  | 颈椎前路钉板内固定系统 |  |  | 浙江嘉兴 |  |  |  | 2019-02-20 |  |  | 2019-02-20 |  | 2024-02-19 |  |  |  |  | 浙江德康医疗器械有限公司 | [5 empty] | 该产品由钛板和螺钉组成。采用符合GB/T13810-2007标准规定的TC4钛合金材料制造。产品表面经阳极氧化或无着色处理。非灭菌包装。 |  | 适用于颈椎椎体/椎间融合术中进行前路内固定。 | 3
国械注准20153402116 |  | 戊型肝炎病毒IgG抗体诊断试剂盒（酶联免疫法） | 戊型肝炎病毒IgG抗体检测试剂盒（酶联免疫法） | [8 empty] | 2016-05-03 | 2021-05-31 | 2020-12-02 | 2026-05-30 | [12 empty] | 3
京械注准20172140843 |  | 一次性使用消毒棉片 | [5 empty] | 2022-03-30 |  |  |  | 2022-08-18 |  | 2027-08-17 |  |  |  | 【国产器械】北京利安康医药用品有限公司 | [5 empty] | 本产品由含70-75%医用乙醇和医用非织造布及铝箔纸包装组成。 |  | 本品用于人体注射、输液前的完整皮肤消毒 |  | 2
沪械注准20142400018 |  | 钙（Ca)试剂盒（偶氮胂Ⅲ法) | 钙（Ca）测定试剂盒（偶氮胂Ⅲ法） | [8 empty] | 2019-05-24 |  | 2024-05-23 | [13 empty] | 2
京械注准20182400328 |  | 肌酸激酶同工酶测定试剂盒（胶乳免疫比浊法） | [9 empty] | 2018-11-05 | 2023-11-05 | 2023-11-04 | 2028-11-04 | [12 empty] | 2
京械注准20182400336 |  | 低密度脂蛋白胆固醇测定试剂盒（直接法-表面活性剂清除法） | [9 empty] | 2018-11-19 | 2023-11-19 | 2023-11-18 | 2028-11-18 | [12 empty] | 2
国械注准20183400233 |  | 结核分枝杆菌特异性细胞免疫反应检测试剂盒（酶联免疫斑点法） | [9 empty] | 2018-06-12 | 2023-06-12 | 2023-06-11 | 2028-06-11 | [12 empty] | 3
国械注进20182070468 |  | 一次性使用阻抗电极 | [9 empty] | 2018-11-28 |  | 2023-11-27 | [13 empty] | 2
粤深械备20200847号 |  | 巴氏染色液 | [5 empty] | 2021-12-30 |  |  |  | 2021-12-30 |  | 2026-04-26 |  |  |  | 深圳褀氏生物科技有限公司 | [5 empty] | 苏木素染液、缓冲液、EA/OG染液 | 由苏木素染液、缓冲液（磷酸盐、Tween20）和 EA/OG 染液组成 | 主要用于对脱落细胞的组织细胞学染色 | 用于对脱落细胞的组织细胞学染色。 | 1
国械注进20183102376 |  | 聚砜膜空心纤维透析器Polysulfone hollow fiber dialyzer | [9 empty] | 2018-09-17 | 2023-09-17 | 2023-09-16 | 2028-09-16 | [12 empty] | 3
国械注进20183102375 |  | 聚砜膜空心纤维透析器Polysulfone hollow fiber dialyzer | [9 empty] | 2018-09-17 | 2023-09-17 | 2023-09-16 | 2028-09-16 | [12 empty] | 3
苏械注准20182400137 |  | D-二聚体检测试剂盒（胶乳增强免疫比浊法） | [9 empty] | 2023-01-15 |  | 2028-01-14 | [13 empty] | 2
苏械注准20182400136 |  | 载脂蛋白A1检测试剂盒（免疫透射比浊法） | [9 empty] | 2023-01-15 |  | 2028-01-14 | [13 empty] | 2
苏械注准20182400059 |  | 载脂蛋白B检测试剂盒（免疫透射比浊法） | [9 empty] | 2023-01-04 |  | 2028-01-03 | [13 empty] | 2
苏械注准20162400575 |  | 亮氨酸氨基转肽酶检测试剂盒 （速率法） | [9 empty] | 2021-02-05 |  | 2026-02-04 | [13 empty] | 2
苏械注准20162400574 |  | 免疫球蛋白IgA检测试剂盒（免疫浊度法） | [9 empty] | 2021-02-09 |  | 2026-02-08 | [13 empty] | 2
苏械注准20162400574 |  | 免疫球蛋白IgA检测试剂盒（免疫浊度法） | [9 empty] | 2021-02-09 |  | 2026-02-08 | [13 empty] | 2
国械注进20172407000 |  | 免疫分析专用质控品 | [9 empty] | 2017-11-14 | 2022-11-14 | 2022-11-13 | 2027-11-13 | [12 empty] | 2
国械注进20183402502 | 国械注进20182402502 | 免疫球蛋白E检测试剂盒(电化学发光法) | [9 empty] | 2018-11-06 | 2021-09-26 | 2023-11-05 | 2026-09-25 | [12 empty] | 3
鄂械注准20182142584 |  | 一次性使用防逆流引流袋 | [6 empty] | 2023-08-01 |  |  | 2018-12-20 | 2023-12-20 | 2023-12-19 | 2028-12-19 | [12 empty] | 2
国械注进20143405194 |  | 乙型肝炎病毒表面抗原测定试剂盒(电化学发光法) | [9 empty] | 2018-12-21 | 2023-12-21 | 2023-12-20 | 2028-12-20 | [12 empty] | 3
苏械注准20152400263 |  | 抗环瓜氨酸肽抗体检测试剂盒(胶乳增强免疫比浊法） | [9 empty] | 2020-03-16 |  | 2025-03-15 | [13 empty] | 2
国械注准20193130301 |  | 腰椎椎间融合器 | 椎间融合器 |  | 浙江嘉兴 |  |  |  | 2019-05-08 |  |  | 2019-05-08 |  | 2024-05-07 |  |  |  |  | 浙江德康医疗器械有限公司 | [5 empty] | 该产品包括颈椎椎间融合器、腰椎椎间融合器。产品材料由符合YY/T 0660标准规定的PEEK材料制成（optima LT1）,产品显影针由符合YY/T0966标准规定的金属钽材料制成，灭菌包装，灭菌方法为辐照灭菌，灭菌有效期5年。 |  | 该产品与内固定配合使用，适用于颈椎和腰椎融合术时椎间融合固定。 | 3
豫械注准20172660366 | 豫械注准20172140366 | 一次性使用无菌导尿管 | [9 empty] | 2017-06-07 | 2023-04-28 | 2022-06-06 | 2028-04-27 | [12 empty] | 2
豫械注准20182640086 | 豫械注准20182140086 | 一次性使用无菌采血护理包 | [9 empty] | 2018-02-11 | 2023-02-11 | 2023-02-10 | 2028-02-10 | [12 empty] | 2
国械注准20183130357 |  | 胸腰后路钉棒系统 |  |  | 浙江嘉兴 |  |  | 2022-10-10 |  |  |  | 2023-09-05 |  | 2028-09-04 |  |  |  |  | 浙江德康医疗器械有限公司 |  |  |  |  | 本产品由椎弓根钉(包括固定螺钉、万向螺钉、固定复位螺钉、万向复位螺钉)、钛棒(包括普通钛棒、六角钛棒)、横连(包括固定横连、可变横连)、多米诺(包括多米诺连接器、轴向连接器)、螺寒(包括普通螺塞、自断螺塞、复位螺塞)、侧连、髂骨钉、骨钩组成。本产品采用符合GB/T13810标准规定的TC4钛合金材料制造。产品表面经阳极氧化或无着色处理。非灭菌包装。 |  | 适用于脊柱胸腰骶椎后路内固定。 |  | 3
豫械注准20182140609 |  | 医用护理垫 | [9 empty] | 2018-09-30 | 2023-09-30 | 2023-09-29 | 2028-09-29 | [12 empty] | 2
豫械注准20182140611 |  | 医用脱脂纱布块 | [9 empty] | 2018-09-30 | 2023-09-30 | 2023-09-29 | 2028-09-29 | [12 empty] | 2
豫械注准20182080623 |  | 加强型气管插管 | [9 empty] | 2018-09-30 | 2023-09-30 | 2023-09-29 | 2028-09-29 | [12 empty] | 2
沪械注准20172400488 |  | 钙检测试剂盒（偶氮胂III法） | [9 empty] | 2017-08-21 | 2022-08-21 | 2022-08-20 | 2027-08-20 | [12 empty] | 2
沪械注准20172400504 |  | 尿酸检测试剂盒（尿酸酶法） | [9 empty] | 2017-08-21 | 2022-08-21 | 2022-08-20 | 2027-08-20 | [12 empty] | 2
沪械注准20172400503 |  | 转铁蛋白检测试剂盒（免疫比浊法） | [9 empty] | 2017-08-21 | 2022-08-21 | 2022-08-20 | 2027-08-20 | [12 empty] | 2
沪械注准20172400502 |  | 总蛋白检测试剂盒（双缩脲法） | [9 empty] | 2017-08-21 | 2022-08-21 | 2022-08-20 | 2027-08-20 | [12 empty] | 2
沪械注准20172400501 |  | 总胆红素检测试剂盒（亚硝酸钠法） | [9 empty] | 2017-08-21 | 2022-08-21 | 2022-08-20 | 2027-08-20 | [12 empty] | 2
沪械注准20172400500 |  | N-乙酰-β-D氨基葡萄糖苷酶检测试剂盒（酶比色法） | [9 empty] | 2017-08-21 | 2022-08-21 | 2022-08-20 | 2027-08-20 | [12 empty] | 2
沪械注准20172400499 |  | 镁检测试剂盒（二甲苯胺蓝比色法） | [9 empty] | 2017-08-21 | 2022-08-21 | 2022-08-20 | 2027-08-20 | [12 empty] | 2
沪械注准20172400498 |  | 天冬氨酸氨基转移酶同工酶检测试剂盒（免疫抑制法） | [9 empty] | 2017-08-21 | 2022-08-21 | 2022-08-20 | 2027-08-20 | [12 empty] | 2
苏械注准20182021485 |  | 一次性微创筋膜缝合器 | [6 empty] | 2023-09-18 |  |  | 2018-11-05 | 2023-11-05 | 2023-11-04 | 2028-11-04 | [9 empty] | 一次性微创筋膜缝合器主按外观不同分为A款和B款，A款主要由闭合固件和缝线穿引器两部分组成，闭合固件由夹头、硅胶垫、外壳、进针孔、拉杆组成，缝线穿引器由缝针和手柄组成；B款由由闭合器和穿引器两部分组成，闭合器由夹片、翼板、线扣、外壳、锁扣组成，穿引器主要由保护管、拉线钩、针管、手柄、按钮组成。该产品以无菌状态提供，经环氧乙烷灭菌。一次性使用。 |  | 用于在腹腔镜手术中收拢组织、经皮缝合，以闭合手术切口。 | 2
粤械注准20182400700 |  | C反应蛋白（CRP）测定试剂盒（胶乳增强免疫散射比浊法） | [9 empty] | 2018-07-09 | 2023-07-09 | 2023-07-08 | 2028-07-08 | [12 empty] | 2
川械注准20182170151 |  | 定制式保持器 | [9 empty] | 2018-11-14 | 2023-11-14 | 2023-11-13 | 2028-11-13 | [12 empty] | 2
京械注准20172141032 |  | 一次性使用无菌医用防堵吸引管 | [5 empty] | 2022-08-31 |  |  |  | 2022-10-11 |  | 2027-10-10 |  |  |  | 北京万洁天元医疗器械股份有限公司 | [5 empty] | 产品由外管、内管、吸引端口组成。 |  | 适用于外科手术伤口的血液、体液及碎屑的吸引。 |  | 2
粤械注准20172400998 |  | 5'-核苷酸酶（5'-NT）测定试剂盒（过氧化物酶法） | [9 empty] | 2017-06-06 | 2022-06-05 | 2022-06-05 | 2027-06-04 | [12 empty] | 2
鄂械注准20182082611 |  | 一次性使用麻醉面罩 | [9 empty] | 2018-11-26 | 2023-04-25 | 2023-11-25 | 2028-11-25 | [9 empty] | 产品由连接接头、固定环、面罩罩壳、单向阀、气垫组成。连接接头、固定环、面罩罩壳、单向阀、气垫材质为聚氯乙烯。产品经环氧乙烷灭菌后以无菌形式提供。 |  | 用于连接呼吸管路实行麻醉气体输送，供病人吸入麻醉气体。 | 2
鄂械注准20182082621 |  | 一次性使用医用喉罩 | [9 empty] | 2018-12-14 | 2023-03-03 | 2023-12-13 | 2028-12-13 | [9 empty] | P 型由气囊、连接件、通气管、接头、充气管、指示球囊、充气阀、锁销键（选配）组成。气囊、连接件、通气管、充气管、指示球囊、充气阀材质为聚氯乙烯；接头材质为聚碳酸酯；锁销键材质为聚丙烯。S 型由气囊、连接件、通气管、接头、充气管、指示球囊、充气阀、锁销键（选配）组成。气囊、连接件、通气管、充气管、指示球囊、充气阀材质为硅橡胶；接头材质为聚碳酸酯；锁销键材质为聚丙烯。SS 型由气囊、连接件、通气管（内置不锈钢钢丝）、接头、充气管、指示球囊、充气阀、锁销键（选配）、不锈钢钢丝组成。气囊、连接件、充气管、指示球囊、充气阀材质为硅橡胶；通气管材质由硅橡胶和不锈钢组成；接头材质为聚碳酸酯；锁销键材质为聚丙烯。 |  | 用于打开并密封上喉部，在进行自主、辅助或控制通气时，在患者体内提供一个气体通道。产品以无菌形式提供，一次性使用。 | 2
豫械注准20182140500 |  | 羧氨基葡聚多糖钠生物胶体液 | [6 empty] | 2023-10-09 |  |  | 2018-09-14 | 2023-10-09 | 2023-09-13 | 2028-10-08 | [9 empty] | 本产品由羧氨基葡聚多糖钠生物胶体液（羧氨基葡聚多糖钠、纯化水）和玻璃容器组成。 |  | 通过在创面表面形成保护层，起物理屏障作用。用于小创口、擦伤、切割伤非慢性创面的护理，减少血液和组织液的渗出，保护、修复组织创面，促进创面愈合。 | 2
豫械注准20182140468 |  | 创面保护膜 | [6 empty] | 2023-10-09 |  |  | 2018-09-10 | 2023-10-09 | 2023-09-09 | 2028-10-08 | [9 empty] | 本产品由创面保护膜敷料(聚乙烯醇、丙三醇、纯化水 )和铝塑复合管构成。 |  | 适用于Ⅰ度、浅Ⅱ度烧伤、烫伤、皮肤破损等体表创面的保护。 | 2
粤械注准20172401334 |  | III型前胶原N端肽（PIIINP）测定试剂盒（胶乳增强免疫比浊法） | [6 empty] | 2022-02-22 |  |  | 2017-08-07 | 2022-08-07 | 2022-08-06 | 2027-08-06 | [12 empty] | 2
沪械注准20172400539 |  | 抗环瓜氨酸肽抗体（抗CCP）检测试剂盒（酶联免疫法） | [6 empty] | 2022-02-16 |  |  | 2017-09-13 | 2022-09-13 | 2022-09-12 | 2027-09-12 | [12 empty] | 2
粤械注准20172401335 |  | 层粘连蛋白（LN）测定试剂盒（胶乳增强免疫比浊法） | [6 empty] | 2022-02-22 |  |  | 2017-08-07 | 2022-08-07 | 2022-08-06 | 2027-08-06 | [12 empty] | 2
皖械注准20182660092 | 皖械注准20182020092 | 一次性使用切口保护套 | 一次性使用切口保护套 |  | 中国/安徽合肥 | [6 empty] | 2018-05-02 | 2023-05-02 | 2023-05-01 | 2028-05-01 | [9 empty] | 一次性使用切口保护套（以下简称保护套）由外环（聚乙烯/硅胶）、置入环（聚乙烯/硅胶）和通道（聚氨酯薄膜）组成,。一次性使用切口保护套（以下简称保护套）由外环（聚乙烯/硅胶）、置入环（聚乙烯/硅胶）和通道（聚氨酯薄膜）组成。产品根据我外形结构分为A型（外环及置入环内无钢丝圈）和B型（外环及置入环内有钢丝圈）两种。切口保护套各组成部分（包括：外环、置入环和通道）具有在纵向、径向受力后能产生弹性变形，受理释放后能实现弹性恢复的功能。外环置入环由聚乙烯/硅胶制成，通道由聚氨酯膜制成。产品应无菌。 |  | 适用于内窥镜手术及小切口手术，扩展切口术野，保护切口免受损伤，减少切口感染。 | 2 | 2
滇械注准20182260007 | 滇械注准20182090007 | 穴位敷贴治疗贴 | [9 empty] | 2018-02-22 | 2023-02-22 | 2023-02-21 | 2028-02-21 | [12 empty] | 2
国械注准20182402593 | 国械注进20182402593 | 人绒毛膜促性腺激素-β亚基校准品 | [9 empty] | 2018-12-06 | 2023-12-06 | 2023-12-05 | 2028-12-05 | [12 empty] | 2
鲁械注准20232140073 |  | 中心静脉置管护理套件 | 中心静脉套件 |  |  |  |  | 2023-01-20 |  | 2023-03-15 | 2023-09-14 | 2023-01-20 |  | 2028-01-19 |  |  |  | 淄博创奇医疗用品有限公司 | [5 empty] | 维护型由基本配置：一次性医用中单；穿刺型由基本配置：一次性医用中单；介入型由基本配置：一次性医用中单 |  | 适用于中心静脉导管的置管固定以及后期换药用 |  | 2
沪械注准20142400124 |  | 总胆固醇测定试剂盒（酶法） | [9 empty] | 2019-02-25 | 2024-02-25 | 2024-02-24 | 2029-02-24 | [12 empty] | 2
沪械注准20142400123 |  | 尿素氮测定试剂盒（尿素酶法＆氨消去法） | [9 empty] | 2019-02-25 | 2024-02-25 | 2024-02-24 | 2029-02-24 | [12 empty] | 2
国械注进20182402584 |  | 肌酸激酶同功酶(CK-MB)校准品 | [9 empty] | 2018-12-06 | 2023-12-06 | 2023-12-05 | 2028-12-05 | [12 empty] | 2
浙械注准20182400187 |  | 非发酵菌药敏试剂盒（微量肉汤稀释法） | [9 empty] | 2018-03-12 |  | 2023-03-11 | [13 empty] | 2
国械注准20153140698 |  | 电子输注泵 | [9 empty] | 2018-11-12 | 2021-07-06 | 2023-11-11 | 2026-07-05 | [8 empty] | 产品由单向阀加药装置、药液过滤器、电驱动装置、设置参数按键、贮液装置、自控给液装置、输液管路和圆锥接头组成。其中贮液装置为一次性使用无菌产品。 |  |  |  | 3
国械注准20183130452 |  | 金属髓内钉 | [9 empty] | 2018-10-30 | 2023-10-30 | 2023-10-29 | 2028-10-29 | [9 empty] | 金属髓内钉由主钉、锁钉和尾钉组成，金属髓内钉主钉型式分为：胫骨交锁髓内钉、股骨交锁髓内钉、股骨重建髓内钉。金属髓内钉选用符合GB/T13810规定的钛合金TC4材料制造。产品表面经着色阳极氧化处理或表面无着色。灭菌或非灭菌包装。灭菌产品采用辐照灭菌，灭菌有效期5年。 |  | 产品适用于股骨干、胫骨干骨折内固定。 | 3
渝械注准20182640074 | 渝械注准20182180074 | 妇用可降解抗菌止血修复器 | 妇用吸附止血修复器 | [8 empty] | 2018-05-14 | 2023-09-26 | 2023-05-13 | 2028-09-25 | [9 empty] | 妇用吸附止血修复器由推进器、棉条、壳聚糖盐酸盐治疗芯组成。该产品采用环氧乙烷灭菌。 |  | 用于宫颈检查或物理治疗引起的机械性创面修复；能吸附宫颈及阴道内分泌物与脱落坏死组织；辅助止血、促愈合；用于非慢性创面的覆盖。 | 2 | 2
苏械注准20162400417 |  | 超敏肌钙蛋白I检测试剂盒（化学发光免疫分析法） | [9 empty] | 2020-10-10 | 2023-06-21 | 2025-10-09 | [13 empty] | 2
京械注准20182540015 | 京械注准20182140015 | 桡动脉压迫止血器 | 桡动脉压迫止血器 | [5 empty] | 2022-10-24 |  |  | 2018-01-10 | 2023-01-10 | 2023-01-09 | 2028-01-09 | [9 empty] | 该产品由受力板、固定环、压迫板、支撑体、弹力带组成。 |  | 经皮介入手术后，对患者的桡动脉穿刺部位进行临时性压迫止血 | 2 | 2
国械注准20183021828 |  | 带针可吸收性外科缝合线 | [9 empty] | 2018-09-28 | 2023-09-28 | 2023-09-27 | 2028-09-27 | [12 empty] | 3
国械注进20142555017 | 国械注进20142175017 | 纤维桩配套用扩孔钻 Post Drills | [9 empty] | 2023-07-25 |  | 2028-07-24 |  |  |  | 盈纬达（上海）医疗器械有限公司 | [9 empty] | 2
沪械注准20172400606 |  | 总胆固醇试剂盒（液体）（氧化酶法） | [5 empty] | 2022-04-24 |  |  |  | 2022-10-24 |  | 2027-10-23 | [9 empty] | 供医疗机构用于体外作辅助诊断用 |  | 供医疗机构使用 |  | 2
沪械注准20172400695 |  | 脂蛋白（a）定量测定试剂盒（粒子增强免疫比浊法） | 脂蛋白（a）测定试剂盒（粒子增强免疫比浊法） |  |  |  |  | 2022-06-08 |  |  |  | 2022-12-01 |  | 2027-11-30 | [9 empty] | 供医疗机构用于体外作辅助诊断用 |  | 供医疗机构使用 |  | 2
沪械注准20142400099 |  | 葡萄糖（GLU)试剂盒（己糖激酶法) | 葡萄糖（GLU）测定试剂盒（己糖激酶法） | [8 empty] | 2019-05-28 |  | 2024-05-27 | [13 empty] | 2
苏械注准20212401422 |  | 高敏肌钙蛋白T检测试剂盒（化学发光免疫分析法） | [9 empty] | 2021-10-11 | 2023-07-21 | 2026-10-10 | [13 empty] | 2
国械注准20183130496 |  | 覆膜气管支架 | [9 empty] | 2018-11-14 |  | 2023-11-13 | 2028-11-13 | [8 empty] | 该支架为自扩张式覆膜气管支架，以支架预装入置入器形式供货。支架形状为直圆柱、双杯、双球、J型和Y型。置入器分为推送式和捆绑式，推送式置入器主要由软头、内管、显影环、中管组件、外管、手柄等组成；捆绑式置入器由软头、内管、中管组件、外管、显影件、手柄、捆绑线、拉线手环、外套管等组成。产品一次性使用，经环氧乙烷灭菌，产品货架有效期2年。 |  |  |  | 3
苏械注准20222401164 |  | 全量程C反应蛋白检测试剂盒（化学发光免疫分析法） | [5 empty] | 2022-05-19 |  |  |  | 2022-05-19 | 2023-07-17 | 2027-05-18 |  |  |  | 基蛋生物科技股份有限公司 | [5 empty] | L1：链霉亲和素包被的磁性微粒；2.50mg/mL；含0.1%防腐剂普乐净PC-300。L：校准品L（5-20mg/L,CRP重组抗原（酵母表达系统），20mM磷酸盐缓冲液，PH=7.4±0.2，含防腐剂0.1%普乐净PC-300。H：校准品H（150-250mg/L，CRP重组抗原（酵母表达系统），20mM磷酸盐缓冲液，PH=7.4±0.2，含防腐剂0.1%普乐净PC-300。L3：吖啶酯标记的小鼠抗CRP单克隆抗体①0.37-0.75ug/mL；50mM三羟甲基氨基甲烷盐酸盐缓冲液（PH=7.4±0.1），含0.1%防腐剂普乐净PC-300。L4：生物素标记的小鼠抗体②（0.625-1.25ug/mL），50mM三羟甲基氨基甲烷盐酸盐缓冲液（PH=7.4±0.1），含0.1%防腐剂普乐净PC-300。 |  | 用于体外定量检测人血清、血浆、全血和末梢血中C反应蛋白（CRP）的浓度。 |  | 2
浙械注准20192140636 |  | 无菌保护套 | [9 empty] | 2019-11-25 |  | 2024-11-24 | [10 empty] | 产品由聚乙烯薄膜和辅助材料(选配)组成，其中辅助材料包括棉绳、松紧带、双面胶、塑料扣、定型条、弹性膜、塑料件、魔术贴、铁片、纸卡、无纺布。 |  |  | 2
国械注准20183400425 |  | Epstein-barr病毒核酸检测试剂盒（荧光PCR法） | [9 empty] | 2018-10-12 | 2023-10-12 | 2023-10-11 | 2028-10-11 | [12 empty] | 3
浙械注准20182400184 |  | 链球菌药敏试剂盒（微量肉汤稀释法） | [9 empty] | 2018-03-12 | 2023-03-12 | 2023-03-11 | 2028-03-11 | [12 empty] | 2
粤深械备20190616号 |  | 巴氏染色液 | [9 empty] | 2019-09-02 |  | 2099-12-31 | [9 empty] | 苏木素染液、橘黄G染液、EA50染液 | 由苏木素染色液（苏木精）、缓冲液（磷酸二氢钾）、EA/OG 染液（伊红）组成。 | 用于对脱落细胞的组织细胞学染 | 用于对脱落细胞的组织细胞学染色 | 1
苏械注准20192400580 |  | 低密度脂蛋白胆固醇检测试剂盒（一步法） | [9 empty] | 2019-06-03 |  | 2024-06-02 | [13 empty] | 2
国械注进20182400423 |  | 高密度脂蛋白胆固醇检测试剂盒（酶比色法） | [9 empty] | 2018-11-01 | 2023-11-01 | 2023-10-31 | 2028-10-31 | [12 empty] | 2
苏械注准20192400401 |  | 胆碱酯酶检测试剂盒(连续监测法) | [9 empty] | 2019-04-30 |  | 2024-04-29 | [13 empty] | 2
苏械注准20192400401 |  | 胆碱酯酶检测试剂盒(连续监测法) | [9 empty] | 2019-04-30 |  | 2024-04-29 | [13 empty] | 2
苏械注准20182401222 |  | 髓过氧化物酶检测试剂盒（胶乳增强免疫比浊法） | [9 empty] | 2023-07-30 |  | 2028-07-29 | [13 empty] | 2
苏械注准20182400070 |  | α1微球蛋白检测试剂盒（胶乳增强免疫比浊法） | [9 empty] | 2023-01-04 |  | 2028-01-03 | [13 empty] | 2
苏械注准20182400067 |  | 甘胆酸检测试剂盒（胶乳增强免疫比浊法） | [9 empty] | 2023-01-04 |  | 2028-01-03 | [13 empty] | 2
苏械注准20162400579 |  | 转铁蛋白检测试剂盒（免疫浊度法） | [9 empty] | 2021-02-05 |  | 2026-02-04 | [13 empty] | 2
苏械注准20162400578 |  | 脂肪酶检测试剂盒（酶比色法） | [9 empty] | 2021-03-05 |  | 2026-03-04 | [13 empty] | 2
苏械注准20162400577 |  | 补体C3检测试剂盒（免疫浊度法） | [9 empty] | 2021-02-04 |  | 2026-02-03 | [13 empty] | 2
苏械注准20152400257 |  | 游离脂肪酸检测试剂盒（酶法） | [9 empty] | 2020-03-16 |  | 2025-03-15 | [13 empty] | 2
苏械注准20152400256 |  | α-羟丁酸脱氢酶检测试剂盒（连续监测法） | [9 empty] | 2020-03-16 |  | 2025-03-15 | [13 empty] | 2
苏械注准20152400252 |  | 乳酸检测试剂盒（酶比色法） | [9 empty] | 2020-03-16 |  | 2025-03-15 | [13 empty] | 2
国械注进20143405200 |  | 乙型肝炎病毒e抗体检测试剂盒(电化学发光法) | [9 empty] | 2018-11-29 | 2023-11-29 | 2023-11-28 | 2028-11-28 | [12 empty] | 3
国械注进20143405199 |  | 乙型肝炎病毒表面抗原确认试剂 | [9 empty] | 2018-11-29 | 2023-11-29 | 2023-11-28 | 2028-11-28 | [12 empty] | 3
国械注进20183402537 |  | 甲型肝炎病毒抗体质控液 | [9 empty] | 2018-11-19 | 2023-11-19 | 2023-11-18 | 2028-11-18 | [12 empty] | 3
国械注准20183130526 |  | 椎板固定板系统 |  |  | 浙江嘉兴 |  |  |  | 2023-02-02 |  |  | 2018-11-28 | 2023-11-28 | 2023-11-27 | 2028-11-27 |  |  |  | 浙江德康医疗器械有限公司 | [5 empty] | 该系统由钛板、螺钉组成。该系统中的钛板采用纯钛Grade3制造，符合ISO 5832-2标准；该系统中的螺钉采用Ti6A14V制造，符合ISO 5832-3标准。产品表面经着色阳极氧化处理。交付状态为非无菌状态。 |  | 本产品适用于下颈椎至上胸椎部位的脊柱椎管扩大减压术后椎板成形。 | 3
国械注准20203130357 |  | 胸腰后路钉棒系统 |  |  | 浙江嘉兴 |  |  |  | 2020-04-09 |  |  | 2020-04-09 |  | 2025-04-08 |  |  |  |  | 浙江德康医疗器械有限公司 | [5 empty] | 该产品是由螺钉、矫形棒、螺塞、横连、侧连、连接器、骨钩组成，其中万向钉帽（除万向螺钉V外）、卡圈（除万向螺钉Ⅴ、Ⅵ、Ⅶ外）、矫形棒由符合YY0605.12标准要求的钴铬钼合金材料制成，挡圈（除万向螺钉Ⅴ、Ⅵ、Ⅶ外）由符合GB/T 13810标准要求的TA2纯钛材料制成，其他组件由符合GB/T 13810标准要求的TC4ELI钛合金材料制成，产品表面可经阳极氧化处理，非灭菌包装。 |  | 该产品适用于胸、腰、骶尾骼的后路内固定进行融合及矫形。 | 3
国械注准20233131093 |  | 带袢钛板系统 |  |  | 浙江嘉兴 |  |  | 2023-08-03 |  |  |  | 2023-08-03 |  | 2028-08-02 |  |  |  | 浙江德康医疗器械有限公司 | [5 empty] | 带袢钛板系统由钛板、线圈以及缝线组成，钛板采用符合GB/T 13810标准规定的TC4 ELI钛合金材料制造，表面无着色处理，线圈与缝线由符合ASTM F2848标准规定的超高分子量聚乙烯(UHMWPE)纤维编织而成，无涂层。线圈为白色，缝线颜色分为白色、蓝色、蓝白色三种，蓝色染料为符合21CFR73.1015的钴铬蓝。产品经环氧乙烷灭菌包装，有效期为5年。 |  | 适用于膝关节、肩关节韧带或肌腱与骨的固定。 |  | 3
国械注准20233130340 |  | 聚醚醚酮带线锚钉系统 |  |  | 浙江嘉兴 |  |  | 2023-03-15 |  |  |  | 2023-03-15 |  | 2028-03-14 |  |  |  | 浙江德康医疗器械有限公司 | [5 empty] | 该产品是由锚钉、缝线、插入器（ 插入器手柄、插入器杆）组成，锚钉采用符合YY/T 0660标准规定的聚醚醚酮材料（ PEEK材料）制成，缝线由超高分子量聚乙烯材料制成，缝线有白色和蓝白色，缝线的蓝色染料为符合21CFR 73.1015要求的钴铬蓝。插入器由插入器手柄和插入器杆组成，插入器与人体接触部分的材料由符合YY/T 0294.1中的M号不锈钢材料或符合YY/T 0726的630不锈钢材料制成。灭菌包装，环氧乙烷灭菌，灭菌有效期五年，所配套的器械均以无菌形式提供，仅供一次性使用。 |  | 聚醚醚酮带线锚钉系统产品适用于膝、髋、肩、肘、踝、腕和手部手术中将肌腱、韧带移植物固定到骨组织中。 |  | 3
国械注准20183400424 |  | 甲型/乙型流感病毒抗原检测试剂盒（荧光免疫层析法） | [8 empty] | 2023-06-14 | 2018-10-12 | 2023-10-12 | 2023-10-11 | 2028-10-11 | [9 empty] | 检测卡，样品处理液，采样管。（具体内容详见说明书） |  | 本试剂盒用于体外定性检测人咽拭子样本的甲型和乙型流感病毒核蛋白抗原。 | 3
鄂械注准20152142160 |  | 棉垫 | [9 empty] | 2020-09-08 |  | 2025-09-07 | [10 empty] | 本产品由脱脂纱布、脱脂棉、缝线（可选）制作而成。 |  |  | 2
沪械注准20172400531 |  | 糖化血红蛋白检测试剂盒（乳胶增强免疫比浊法） | [9 empty] | 2017-09-13 | 2022-09-13 | 2022-09-12 | 2027-09-12 | [12 empty] | 2
鄂械注准20182062620 |  | 一次性使用内窥镜标本取物袋 | [9 empty] | 2018-12-14 | 2023-04-04 | 2023-12-13 | 2028-12-13 | [9 empty] | 一次性使用内窥镜标本取物袋由支撑圈、圆柱长管、手柄、拉杆、袋体组成。支撑圈由1Cr17Ni7不锈钢材料制成，圆柱长管、拉杆由聚碳酸酯（PC）材料制成，手柄由丙烯腈-丁二烯-苯乙烯共聚物（ABS）材料制成，袋体由热塑性聚氨酯弹性体（TPU）材料制成。产品经辐照灭菌后以无菌形式提供。 |  | 供临床微创窥镜手术下收集人体组织标本/异物并取出体外用。产品以无菌形式提供，一次性使用。 | 2
鄂械注准20172082324 |  | 一次性使用冲吸式口护吸痰管 | [8 empty] | 2023-02-20 | 2021-07-15 |  | 2026-07-14 | [10 empty] | 一次性使用冲吸式口护吸痰管产品型号分为成人型、通用型。成人型由冲吸管头、护理刷（粗齿型）、手柄（单防滑纹）、冲洗管接头（小接头）、接头（负压吸引端）、负压控制孔（大孔）、冲洗孔、吸痰孔和冲洗管组成；通用型由冲吸管头、护理刷（细齿型）、手柄（双防滑纹）、冲洗管接头（大接头）、接头（负压吸引端）、负压控制孔（小孔）、冲洗孔、吸痰孔、冲洗管和负压控制孔盖组成。 |  | 适用于医疗单位对临床病人进行?腔内痰液清理吸取和?腔清洁护理，一次性使用。 | 2
沪械注准20192400047 |  | r-谷氨酰转移酶试剂盒（L-r-谷氨酰－3－羧基－4－硝基苯胺法) | r-谷氨酰转移酶测定试剂盒（L-r-谷氨酰－3－羧基－4－硝基苯胺法) | [8 empty] | 2019-02-25 |  | 2024-02-24 | [13 empty] | 2
沪械注准20192400163 |  | 无机磷试剂盒（紫外直接法) | 无机磷测定试剂盒（紫外直接法） | [8 empty] | 2019-04-28 |  | 2024-04-27 | [13 empty] | 2
沪械注准20142400020 |  | 同型半胱氨酸（HCY)定量测定试剂盒（液体)（循环酶法) | 同型半胱氨酸（HCY）测定试剂盒（液体）（循环酶法） | [8 empty] | 2019-05-24 |  | 2024-05-23 | [13 empty] | 2
国械注准20183130454 |  | 椎板成型系统 | [9 empty] | 2018-10-30 | 2023-10-30 | 2023-10-29 | 2028-10-29 | [9 empty] | 该产品由椎体成型板和椎板螺钉组成。椎体成型板由符合GB/T13810规定的TA3纯钛或TC4钛合金材料制成，椎板螺钉由符合GB/T13810规定的TC4钛合金材料制成。表面或者未经阳极氧化处理，或者经着色阳极氧化处理，或者经微弧阳极氧化处理。非灭菌包装。 |  | 适用于下颈椎和上胸椎（C3至T3）椎管扩大减压术后的椎板成形。 | 3
国械注准20183131811 |  | 脊柱内固定系统 | [9 empty] | 2018-09-13 | 2023-09-13 | 2023-09-12 | 2028-09-12 | [9 empty] | 脊柱内固定系统由U型螺钉、固定杆、横连、多米诺连接头和椎板钩等部件组成。产品分表面氧化处理和未经表面氧化处理两种，表面氧化处理分着色氧化和微弧氧化。其中，U型螺钉由固定螺钉或万向螺钉和压紧螺母组成；横连由连接钩、连接杆和螺塞等组成。根据U型螺钉外形及组成方式不同分为Master6、Master7、Master8、Master9、Master10型。 |  | 适用于胸腰椎骨折、腰椎滑脱及腰椎不稳。 | 3
国械注准20193060495 |  | 一次性高压造影注射器及附件 | [9 empty] | 2019-07-10 |  | 2024-07-09 | 2029-07-09 | [12 empty] | 3
京械注准20162040214 |  | 外固定器 | 组合式骨科外固定支架 | [8 empty] | 2020-12-08 |  | 2025-12-07 | [13 empty] | 2
国械注准20193140573 |  | 一次性使用精密过滤输液器 带针 | [5 empty] | 2019-07-30 |  |  |  | 2020-07-30 |  | 2024-07-19 |  |  |  | 江西省抚州市抚州高新技术开发区高新五路888号 | [5 empty] | 本产品由瓶塞穿刺器及保护套、带空气过滤器的进气器件，开/关夹子、滴管、滴斗、注射件、管路、流量调节器、精密药液过滤器（过滤介质标称孔径为2.0μm、3.0μm、5.0μm）、外圆锥接头和一次性使用静脉输液针（可不带）组成，一次性使用静脉输液针包括保护套、针管、针柄、软管、连接座。本产品经环氧乙烷灭菌，仅供一次性使用。 |  | 本产品适用于人体静脉输液，仅用于重力式输液 |  | 3
国械注准20183140579 |  | 一次性使用无菌注射器 带针 | [5 empty] | 2018-12-19 |  |  |  | 2018-12-19 |  | 2023-12-18 | 2028-12-18 |  |  | 江西省抚州市抚州高新技术开发区高新五路888号 | [5 empty] | 本产品由外套、芯杆、按手、活塞、注射针（可不带）、护套组成。产品经环氧乙烷灭菌，仅供一次性使用。 |  | 本产品供注入液体后立即用于人体皮内，皮下，静脉，肌肉注射 |  | 3
国械注准20183401878 | 国械注准20232400131 | 癌胚抗原（CEA）测定试剂盒（化学发光法） | [9 empty] | 2018-11-13 |  | 2023-11-12 | 2028-11-12 | [12 empty] | 3
京经械备20200141号 | 京经械备20220228号 | 理疗电极片 | [9 empty] | 2020-11-03 | 2022-10-19 | 2099-12-31 | [13 empty] | 1
粤械注准20182400680 |  | 血清淀粉样蛋白A（SAA）测定试剂盒（胶乳增强免疫散射比浊法） | [9 empty] | 2018-07-02 | 2023-07-02 | 2023-07-01 | 2028-07-01 | [12 empty] | 2
国械注进20153170485 |  | 光固化复合树脂 | [6 empty] | 2022-04-24 |  |  | 2018-10-10 | 2023-10-10 | 2023-10-09 | 2028-10-09 |  |  |  | 明尼苏达矿业制造（上海）国际贸易有限公司 |  | 3M美国口腔护理修复产品公司 3M ESPE Dental Products |  |  |  | 本品主要由硅烷化陶瓷、硅烷化氧化锆氧化硅、二甲基丙烯酸酯、双酚A二缩水甘油醚二甲基丙烯酸酯、乙氧化双酚A二甲基丙烯酸聚双酯组成。 |  | 本品用于前后牙的直接或间接的修复，包括：直接前牙和后牙修复(包括咬合面)，桩核成形术，夹板固定方法，间接修复包括嵌体、高嵌体和贴面。 | 3
鄂械注准20182032579 |  | 一次性使用无菌经皮肾扩张套件 | [9 empty] | 2018-11-28 | 2023-11-28 | 2023-11-27 | 2028-11-27 | [12 empty] | 2
鄂械注准20182142580 |  | 一次性使用无菌输尿管支架 | [9 empty] | 2018-11-28 | 2023-11-28 | 2023-11-27 | 2028-11-27 | [12 empty] | 2
鄂汉械备20150016号 |  | 骨科保护支具 | [9 empty] | 2015-01-06 |  | 2099-12-31 | [13 empty] | 1
鄂汉械备20150019号 |  | 可调式固定支具 | [9 empty] | 2015-01-07 |  | 2099-12-31 | [10 empty] | 由不锈钢、热塑板、尼龙搭扣、塑料环等组成。不与体内使用的医疗器械连接。非无菌提供。 |  | 用于骨折或软组织等损伤的患者。 | 1
鄂汉械备20150020号 |  | 医用高分子夹板 | [9 empty] | 2015-01-07 |  | 2099-12-31 | [10 empty] | 由聚酯纤维等高分子材料、魔术贴等组成。不与体内使用的医疗器械连接。非无菌提供。 |  | 用于骨折或软组织等损伤的患者。 | 1
鄂汉械备20150021号 |  | 手术头架 | [9 empty] | 2015-01-07 |  | 2099-12-31 | [10 empty] | 由头托和颅骨固定架组成。不接触中枢神经系统或血液循环系统。非无菌提供。使用前由使用机构用75%的酒精擦拭整个产品，进行消毒。不在内窥镜下使用。 |  | 用于头部等相关部位损伤的患者。 | 1
国械注准20183400506 |  | 人类SDC2基因甲基化检测试剂盒（荧光PCR法） | [9 empty] | 2018-11-16 |  | 2023-11-15 | 2028-11-15 | [12 empty] | 3
鄂汉械备20160153号 |  | 二氧化碳吸收剂 | [9 empty] | 2016-08-22 | 2023-10-13 | 2099-12-31 | [10 empty] | 产品包括瓶体、盖体，预装有二氧化碳吸收剂；二氧化碳吸收剂为多孔疏松状结构的大小均匀颗粒，含变色指示剂，吸收二氧化碳后由粉红色变成淡黄色或由白色变成紫色。非无菌产品。 |  |  | 1
沪械注准20182400363 |  | 无机磷测定试剂盒（直接紫外法） | [9 empty] | 2018-12-19 | 2023-12-19 | 2023-12-18 | 2028-12-18 | [12 empty] | 2
国械注进20162213248 | 国械注进20162083248 | 雾化器系统 | [9 empty] | 2016-12-14 | 2021-07-02 | 2021-12-13 | 2026-07-01 | [12 empty] | 2
沪械注准20182400360 |  | 淀粉酶测定试剂盒（EPS速率法） | [9 empty] | 2018-12-19 | 2023-12-19 | 2023-12-18 | 2028-12-18 | [12 empty] | 2
沪械注准20142400122 |  | 葡萄糖测定试剂盒（己糖激酶法） | [9 empty] | 2019-02-25 | 2024-02-25 | 2024-02-24 | 2029-02-24 | [12 empty] | 2
豫械注准20202081234 |  | 一次性使用气流雾化器 | [9 empty] | 2020-09-21 |  | 2025-09-20 | [10 empty] | “面罩式A、B型由导管、接头(选配)、雾化杯、面罩接头(选配)、固定卡(选配)、面罩壳、固定带、咬嘴(选配)组成;咬嘴式A型由咬嘴、三通(选配)、波纹管 (选配)、雾化杯、导管、接头(选配) 组成。咬嘴式B型由雾化杯、咬嘴、波纹管(选配)、导管、接头(选配)组成”; |  |  | 2
国械注进20182402581 |  | β2-微球蛋白标准品 | [9 empty] | 2018-12-06 | 2023-12-06 | 2023-12-05 | 2028-12-05 | [12 empty] | 2
国械注进20182402595 |  | 总甲状腺素检测试剂盒（荧光磁微粒酶免法） | [9 empty] | 2018-12-06 | 2023-12-06 | 2023-12-05 | 2028-12-05 | [12 empty] | 2
豫械注准20182140603 |  | 自粘性伤口护贴 | [9 empty] | 2018-09-30 | 2023-09-30 | 2023-09-29 | 2028-09-29 | [9 empty] | 本产品根据材质不同可分为四个型号：由水刺法非织造布、吸收芯垫、离型纸制成为 I型；由水刺法非织造布、离型纸制成为 II 型；由透明薄膜胶带、吸收芯垫、离型纸制成为 III 型；由透明薄膜胶带、离型纸制成为 IV 型。 |  | 用于手术切口及留置动、静脉导管时贴敷皮肤用及术后或外伤创面贴敷，婴儿肚脐口创口保护。 | 2
赣械注准20182020175 |  | 一次性使用切口保护套 | [9 empty] | 2018-09-21 | 2023-09-21 | 2023-09-20 | 2028-09-20 | [12 empty] | 2
国械注进20172552397 | 国械注进20172172397 | 金刚砂牙科车针 | [9 empty] | 2017-10-23 |  | 2022-10-23 |  | 2027-10-22 |  | 盈纬达（上海）医疗器械有限公司 | [9 empty] | 2
粤械注准20182400896 |  | IV型胶原（CIV）测定试剂盒（电化学发光法 | [9 empty] | 2018-10-23 | 2023-10-23 | 2023-10-22 | 2028-10-22 | [12 empty] | 2
浙械注准20182400424 |  | 多粘菌素B药敏试剂（微量肉汤稀释法） | [9 empty] | 2018-11-09 | 2023-11-09 | 2023-11-08 | 2028-11-08 | [12 empty] | 2
皖械注准20172090148 | 皖械注准20172020148 | 一次性使用包皮环切吻合器 | 一次性使用包皮环切吻合器 |  | 中国/安徽合肥 | [6 empty] | 2017-09-29 | 2022-09-28 | 2022-09-28 | 2027-09-27 |  |  |  | 安徽国泰国瑞医疗科技有限公司 | [5 empty] | 产品由环形刀、钉仓套、保险块、推块、活动手柄、套管、调节螺杆、钉仓座、钉仓、吻合钉构成。吻合钉采用TA3材料制成。产品应无菌。 |  | 适用于临床包皮切割缝合手术 | 2 | 2
谢顺械备20220030 | 粤顺械备20220030 | 导光凝胶 | [9 empty] | 2022-05-20 |  | 2099-12-31 | [9 empty] | 由卡波姆、甘油、对羟基苯甲酸乙酯、氢氧化钠(pH调节剂）和纯化水组成。 |  | 用于光子治疗过程中隔热和导光，与多种光子治疗设备配合使用。 |  | 1
粤械注准20172401336 |  | 透明质酸（HA）测定试剂盒（胶乳增强免疫比浊法） | [6 empty] | 2022-02-22 |  |  | 2017-08-07 | 2022-08-07 | 2022-08-06 | 2027-08-06 | [12 empty] | 2
国械注进20142405178 |  | 游离甲状腺素校准品 | [9 empty] | 2018-12-06 | 2023-12-06 | 2023-12-05 | 2028-12-05 | [12 empty] | 2
京械注准20232400497 |  | 抗核抗体谱IgG检测试剂盒（流式荧光发光法） | [5 empty] | 2023-08-03 |  |  |  | 2023-08-03 |  | 2028-08-02 |  |  |  | 北京胡曼智造科技有限责任公司 | [5 empty] | 微球混合液（M）、稀释液（R1）、PE标记抗体溶液（R2）、校准品系列1（选配）、校准品系列2（选配）、质控品系列1（选配）、质控品系列2（选配） |  | 本产品用于体外定量测定人血清中抗双链 DNA(dsDNA)抗体、抗核小体(Nucleosome)抗体、抗组蛋白(Histone)抗体、抗Sm 抗体、抗核糖体核蛋白(P0)抗体、抗SS-A/Ro抗体、抗Ro-52抗体、抗SSB抗体、抗着丝点(CENP-B)抗体、抗Scl-70抗体、抗Sm/RNP抗体、抗线粒体抗体M2型(AMA-M2)、抗Jo-1抗体、抗PM-Scl抗体共14种 lgG抗体的含量;用于体外定性检测人血清中抗增殖细胞核抗原(PCNA)抗体lgG。不同型号的试剂盒包含其相应的抗核抗体检测项目。 |  | 2
国械注准20193130160 |  | 金属骨针 |  |  | 浙江嘉兴 |  |  |  | 2019-03-13 |  |  | 2019-03-13 |  | 2024-03-12 |  |  |  |  | 浙江德康医疗器械有限公司 | [5 empty] | 该产品可分为二棱刃骨针、三棱刃骨针、螺纹刃骨针、中螺纹骨针、旋螺纹骨针、中限位骨针、中段孔骨针。所有组件均由钛合金材料制成，牌号为TC4,符合GB/T 13810标准。表面状态为着色阳极氧化状态，交付状态为灭菌状态。 |  | 该产品适用于四肢骨折复位时部分植入人体做牵引或四肢骨折内固定。 | 3
苏械注准20172642355 | 苏械注准20172142355 | 一次性使用医用口罩 | [5 empty] | 2017-12-06 | 2022-08-04 |  |  | 2017-12-06 | 2022-12-06 | 2022-12-05 | 2027-12-05 |  |  | 江苏米沙瓦医疗用品有限公司 | [5 empty] | 一次性使用医用口罩由采用符合FZ/T64004-2011卫生用薄型非织造布中规定的材料制成。有鼻夹，按结构分为三层，四层2种规格，按型式分为耳带式和系带式2种规格，按尺寸分为6种规格，采用环氧乙烷灭菌，应无菌。 | 一次性使用医用口罩由口罩体、口罩带和鼻夹组成按结构分为三层，四层 2 种规格，按型式分为耳带式和系带式 2种规格，按尺寸分为6种规格。该产品以无菌状态提供，经环氧乙烷灭菌。一次性使用. | 供医疗单位在非有创操作时保护用。 | 用于普通医疗环境中佩戴、阻隔口腔和鼻腔呼出或喷出污染物 | 2
国械注准20203130422 |  | 钛网系统 |  |  | 浙江嘉兴 |  |  |  | 2020-04-23 |  |  | 2020-04-23 |  | 2025-04-22 |  |  |  |  | 浙江德康医疗器械有限公司 | [5 empty] | 本产品由钛网和端盖组成。本产品均由纯钛材料制造，牌号为TA2，符合GB/T13810材料标准。产品表面经黑灰色阳极氧化或无着色。交付状态为非灭菌状态。 |  | 产品须与内固定器械联合使用，适用于椎体全部切除或部分切除手术后的椎体替代。 | 3
苏械注准20152400264 |  | 胃蛋白酶原II检测试剂盒（胶乳增强免疫比浊法） | [9 empty] | 2020-03-16 |  | 2025-03-15 | [13 empty] | 2
苏械注准20182401214 |  | 单胺氧化酶检测试剂盒(比色法) | [9 empty] | 2023-07-30 |  | 2028-07-29 | [13 empty] | 2
苏械注准20182401215 |  | β-羟丁酸检测试剂盒（β-羟丁酸脱氢酶法） | [9 empty] | 2023-07-30 |  | 2028-07-29 | [13 empty] | 2
苏械注准20182401220 |  | 天门冬氨酸氨基转移酶线粒体同工酶检测试剂盒（免疫抑制法） | [9 empty] | 2023-07-30 |  | 2028-07-29 | [13 empty] | 2
苏械注准20152400261 |  | 胃蛋白酶原I检测试剂盒（胶乳增强免疫比浊法） | [9 empty] | 2020-03-16 |  | 2025-03-15 | [13 empty] | 2
苏械注准20152400253 |  | 丙酮酸检测试剂盒（酶法） | [9 empty] | 2020-03-16 |  | 2025-03-15 | [13 empty] | 2
苏械注准20182401224 |  | 1,5-脱水-D-山梨醇检测试剂盒（酶法） | [9 empty] | 2023-07-30 |  | 2028-07-29 | [13 empty] | 2
苏械注准20182400066 |  | 血管紧张素转换酶检测试剂盒（连续监测法） | [9 empty] | 2023-01-04 |  | 2028-01-03 | [13 empty] | 2
苏械注准20182400065 |  | 缺血修饰白蛋白检测试剂盒（游离钴比色法） | [9 empty] | 2023-01-04 |  | 2028-01-03 | [13 empty] | 2
苏械注准20182400069 |  | 微量白蛋白检测试剂盒（免疫浊度法） | [9 empty] | 2023-01-04 |  | 2028-01-03 | [13 empty] | 2
苏械注准20162400585 |  | 免疫球蛋白IgM检测试剂盒（免疫浊度法） | [9 empty] | 2021-02-04 |  | 2026-02-03 | [13 empty] | 2
苏械注准20192400588 |  | 白蛋白检测试剂盒 (溴甲酚绿法) | [9 empty] | 2019-06-03 |  | 2024-06-02 | [13 empty] | 2
苏械注准20192400582 |  | 乳酸脱氢酶检测试剂盒（乳酸法） | [9 empty] | 2019-06-03 |  | 2024-06-02 | [13 empty] | 2
国械注进20172407221 |  | 免疫分析专用质控品 | [9 empty] | 2017-12-20 |  | 2022-12-19 | [13 empty] | 2
国械注进20172400285 |  | 半胱氨酸蛋白酶抑制剂C校准品 | [9 empty] | 2017-07-12 | 2022-02-25 | 2022-01-22 | 2027-02-24 |  |  |  | 朗道莱铂诊断用品（上海）有限公司 | [8 empty] | 2
国械注进20183402554 |  | 绒毛膜促性腺激素及β亚单位检测试剂盒(电化学发光法) | [9 empty] | 2018-11-29 | 2023-11-29 | 2023-11-28 | 2028-11-28 | [12 empty] | 3
国械注进20183402551 |  | 乙型肝炎病毒e抗体质控液 | [9 empty] | 2018-11-29 | 2023-11-29 | 2023-11-28 | 2028-11-28 | [12 empty] | 3
国械注进20183402540 |  | 甲型肝炎病毒抗体(IgM)检测试剂盒(电化学发光法) | [9 empty] | 2018-11-19 | 2023-11-19 | 2023-11-18 | 2028-11-18 | [12 empty] | 3
国械注准20173104115 |  | 一次性使用心脏停跳液灌注器 | [5 empty] | 2022-08-02 |  |  |  | 2022-08-02 |  | 2027-08-01 |  |  |  | 西安通标医疗器械有限公司 | [5 empty] | 本产品是由气泡停捕器、变温器、连接管和接头组成。其中气泡停捕器、变温器、连接管均采用PVC材料制成，接头采用PC材料制成。 | 本产品是由气泡停捕器、变温器、连接管、接头、滴斗针(选配)和三通开关(选配)组成。其中气泡停捕器、变温器、连接管均采用PVC材料制成，接头和三通开关采用PC材料制成。 | 该产品主要用于体外循环心脏直视手术中进行心肌停跳液（晶体液或1/4有血）的灌注，是心血管手术的心肌保护装置。 |  | 3
国械注进20183400500 |  | 乙型肝炎病毒核酸定量检测试剂盒（PCR-荧光法） | [9 empty] | 2018-12-12 | 2023-12-12 | 2023-12-11 | 2028-12-11 | [12 empty] | 3
国械注进20143405378 |  | 乙型肝炎病毒核酸检测试剂盒(PCR-荧光法) | [9 empty] | 2018-12-18 | 2023-12-18 | 2023-12-17 | 2023-12-17 | [12 empty] | 3
国械注进20143405197 |  | 乙型肝炎病毒表面抗原质控品 | [9 empty] | 2018-12-21 | 2023-12-21 | 2023-12-20 | 2028-12-20 | [12 empty] | 3
国械注进20193061627 |  | 血管内超声诊断导管 | [9 empty] | 2019-01-29 | 2024-01-29 | 2024-01-28 | 2029-01-28 | [12 empty] | 3
川械注准20182170152 |  | 定制式矫治器 | [9 empty] | 2018-11-14 | 2023-11-14 | 2023-11-13 | 2028-11-13 | [12 empty] | 2
鄂汉械备20230077号 |  | 样本稀释液 |  |  | 中国 |  |  | 2023-03-31 | 2023-10-17 |  |  | 2023-03-31 | 2023-10-17 | 2099-12-31 |  |  |  | 谱络（武汉）医学生物科技有限公司 | [5 empty] | 主要组成成份：硝酸、曲拉通x-100。 产品性能指标：1、液体应澄清透明；2、净含量为标示值的95%～105%；3、PH值为1.8～2.2。 |  | 适用仪器：北京毅新博创生物科技有限公司微量元素分析仪Clin-ICP-OMS-Ⅱ（京械注准20212220451)。 |  | 1
国械注进20143635006 | 国械注进20143175006 | 种植体配套用基台Locator Abutment | 种植体配套用基台及附件Locator Abutment | [8 empty] | 2018-05-04 | 2023-05-04 | 2023-05-03 | 2028-05-03 | [9 empty] | 该产品由基台、固位插件、固位帽、加工插件和封堵环组成。其中，基台由钛合金TC4 ELI制成，部分基台表面经过TiN涂层处理，部分基台经过TiCN涂层处理，固位插件由聚酰胺制成，固位帽由钛合金TC4 ELI制成，加工插件由聚乙烯制成，封堵环由硅橡胶制成。 |  | 该产品适用于上下颌的骨内种植体的多单元修复。 | 3
国械注准20173080231 |  | 一次性使用麻醉穿刺包 | [9 empty] | 2022-01-29 |  | 2027-01-28 | [13 empty] | 3
鄂汉械备20160155号 |  | 集尿袋 | [9 empty] | 2016-08-22 | 2023-10-08 | 2099-01-01 | 2099-12-31 | [9 empty] | 产品为袋式的收集容器。通过体外管路与引流导管连接，形成密闭的引流系统。非无菌提供，一次性使用。 |  | 用于医院临床科室及手术中或手术后患者一次性引流体液（血液、胃液等）、分泌物（痰液、冲洗液等）以及人体排泄物的收集。 | 1
国械注进20203400451 |  | 人免疫缺陷病毒抗原及抗体检测校准品 | 人类免疫缺陷病毒抗原及抗体联合检测校准品 | [8 empty] | 2020-10-23 |  | 2025-10-22 | [13 empty] | 3
沪械注准20182400364 |  | 脂蛋白a测定试剂盒（免疫比浊法） | [9 empty] | 2018-12-19 | 2023-12-19 | 2023-12-18 | 2028-12-18 | [12 empty] | 2
沪械注准20182400359 |  | 肌酐测定试剂盒（酶法） | [9 empty] | 2018-12-19 | 2023-12-19 | 2023-12-18 | 2028-12-18 | [12 empty] | 2
国械注进20182402594 |  | 肌红蛋白校准品 | [9 empty] | 2018-12-06 | 2023-12-06 | 2023-12-05 | 2028-12-05 | [12 empty] | 2
国械注进20182402591 |  | 总三碘甲状腺原氨酸检测试剂盒（荧光磁微粒酶免法） | [9 empty] | 2018-12-06 | 2023-12-06 | 2023-12-05 | 2028-12-05 | [12 empty] | 2
国械注准20183140325 |  | 无针输液接头及延长管 | [9 empty] | 2018-08-17 | 2023-08-17 | 2023-08-16 | 2028-08-16 | [9 empty] | 无针输液接头为直通型接头，其结构由带鲁尔接头的外壳和分隔膜组成。外壳和隔膜分别由聚碳酸酯和硅橡胶制成；延长管，由聚碳酸酯、聚氨酯和丙烯腈-丁二烯-苯乙烯共聚物制成。经环氧乙烷灭菌，为一次性使用产品。 |  | 适用于静脉导管、留置针、输液器等端口的连接，通过与注射器、输液器连接来完成对患者的持续或间断性静脉输液、输血或采集血液样本。 | 3
赣械注准20172640085 | 赣械注准20172140085 | 一次性使用接生包 |  | 中国 |  | 江西中赣医疗器械有限公司 |  | 2022-05-05 |  |  |  | 2022-05-05 |  | 2027-05-04 |  |  |  | 江西中赣医疗器械有限公司 | [5 empty] | 本产品基本组件为：外科口罩、帽子、手术衣、检查手套、手术垫单、手术洞巾、腿套、纱布块、棉签，选配组件为：外科手套、碘伏棉球、棉垫、绷带、脐线圈、包布。经环氧乙烷灭菌，产品无菌。 |  | 本产品供医疗单位做接生手术用。 |  | 2
湘械注准2016214007 | 湘械注准20162140077 | 一次性使用无菌加药器 | [9 empty] | 2021-01-20 |  | 2026-01-19 | [13 empty] | 2
国械注进20183132466 |  | 4代血管塞 AMPLATZER Vascular Plug 4 |  |  | 美国 |  | 雅培医疗用品（上海）有限公司 |  | 2022-12-16 |  |  | 2018-10-24 | 2023-10-24 | 2023-10-23 | 2028-10-23 |  | 产品技术要求 |  | 雅培医疗用品（上海）有限公司 |  | 雅培医疗器械 Abbott Medical |  |  |  | 本产品由植入装置和传送装置两部分组成。植入装置由镍钛合金丝编织网、316L不锈钢微型螺丝紧固件和铂铱合金标记带组成。传送装置由传送导丝、旋塞阀、止血阀、装载器和塑料钳组成。产品经环氧乙烷灭菌，一次性使用。货架有效期5年。 |  | 本产品适用于外周血管系统的动脉和静脉栓塞。 | 3
赣械注准20182020193 |  | 多通道单孔腹腔镜手术穿刺器 | [9 empty] | 2018-11-09 | 2023-11-09 | 2023-11-08 | 2028-11-08 | [12 empty] | 2
赣械注准20182020174 |  | 一次性使用取物袋 | [9 empty] | 2018-09-21 | 2023-09-21 | 2023-09-20 | 2028-09-20 | [12 empty] | 2
赣械注准20182020173 |  | 一次性使用腹腔镜用穿刺器 | [9 empty] | 2018-09-21 | 2023-09-21 | 2023-09-20 | 2028-09-20 | [12 empty] | 2
苏械注准20162400419 |  | 肌酸激酶同工酶检测试剂盒（化学发光免疫分析法） | [9 empty] | 2020-10-12 |  | 2025-10-11 | [13 empty] | 2
粤械注准20182400899 |  | 层粘连蛋白（LN）测定试剂盒（电化学发光法） | [9 empty] | 2018-10-23 | 2023-10-23 | 2023-10-22 | 2028-10-22 | [12 empty] | 2
粤械注准20182400920 |  | 降钙素（CT）测定试剂盒（电化学发光法） | [9 empty] | 2018-10-31 | 2023-10-31 | 2023-10-30 | 2028-10-30 | [12 empty] | 2
粤械注准20182400921 |  | 超敏C反应蛋白（HS-CRP）测定试剂盒（电化学发光法) | [9 empty] | 2018-10-31 | 2023-10-31 | 2023-10-30 | 2028-10-30 | [12 empty] | 2
皖械注准20172080147 | 皖械注准20172020147 | 一次性使用弧形切割吻合器及弧形组件 | 一次性使用弧形切割吻合器及弧形组件 |  | 中国/安徽合肥 | [6 empty] | 2017-09-29 | 2022-09-29 | 2022-09-28 | 2027-09-28 |  |  |  | 安徽国泰国瑞医疗科技有限公司 | [5 empty] | 一次性使用弧形切割吻合器吻合后的吻合口应能承受不小于3.6kpa压力，不得有漏水和撕裂现象；抵钉座的硬度应不低于65HRB,金属部件具有良好的耐腐蚀性能；弧形吻合器主要有定位杆滑钮、手柄外壳、支架板、弧形组件、弧形定位块、击发手柄、限位手柄组成。 弧形组件主要由抵钉座、保护盖、钉仓、推钉片、切割刀零部件组成。产品应无菌 |  | 适用于术野显露困难的消化道重组及脏器切除手术中吻合创建及残端或切口闭合。 | 2 | 2
粤械注准20172400838 | 粤械注准20232401465 | 超敏C反应蛋白(hs-CRP)测定试剂盒（胶乳免疫比浊法） | [9 empty] | 2017-05-23 | 2023-09-05 | 2022-05-22 | 2028-09-04 | [12 empty] | 2
沪浦械备20140030号 |  | 透气胶带 | 医用透气胶带 | [8 empty] | 2014-11-18 |  | 2099-12-31 | [13 empty] | 1
赣械注准20182020192 |  | 一次性腹腔镜用缝合器 | [9 empty] | 2018-11-09 | 2023-11-09 | 2023-11-08 | 2028-11-08 | [12 empty] | 2
皖械注准20182070090 | 皖械注准20182020090 | 一次性使用缝线推结器 | 一次性使用缝线推结器 |  | 中国/安徽合肥 | [6 empty] | 2018-05-02 | 2023-05-02 | 2023-05-01 | 2028-05-01 |  |  |  | 安徽国泰国瑞医疗科技有限公司 | [5 empty] | 一次性使用缝线推结器(以下简称推结器)按工作原理分为Ⅰ型（拉杆式）和Ⅱ型（推杆式），其中Ⅰ型由缝合架和缝合针组件组成，缝合架由夹头、拉杆、外壳、硅胶垫组成；缝合针组件由缝合针、针座、护套组成。Ⅱ型由推杆、缝合针、夹头、外壳、护套组成。推杆、拉杆、外壳、针座、护套、夹头由ABS制成，硅胶垫由硅橡胶制成；缝合针由12Cr18N19不锈钢制成，产品应无菌。 |  | 供腹腔镜手术中将体外缝线结推到体表面或胸腔内。 | 2 | 2
苏械注准20162400414 |  | 肌红蛋白检测试剂盒（化学发光免疫分析法） | [9 empty] | 2020-09-29 | 2023-06-21 | 2025-09-28 | [13 empty] | 2
苏械注准20162400418 |  | N-端脑利钠肽前体检测试剂盒（化学发光免疫分析法） | [9 empty] | 2020-09-25 | 2023-06-01 | 2025-09-24 | [13 empty] | 2
苏械注准20212400705 |  | B型钠尿肽检测试剂盒（化学发光免疫分析法） | [9 empty] | 2021-03-12 | 2023-06-20 | 2026-03-11 | [13 empty] | 2
苏械注准20222401708 |  | 可溶性生长刺激表达基因2蛋白检测试剂盒（化学发光免疫分析法） | [5 empty] | 2022-09-07 |  |  |  | 2022-09-07 | 2023-06-05 | 2027-09-06 | [9 empty] | L1：链霉亲和素包被的磁性微粒，2.50mg/mL；含0.1% 普乐净PC-300防腐剂；L（干粉）：校准品L（8.00-20.00ng/mL，生长刺激表达因子2蛋白抗原，可溶性HEK293F细胞表达，含2%酪蛋白和0.1% 普乐净PC-300防腐剂的磷酸盐缓冲液，PH=7.4±0.2）；H（干粉）：校准品H（70.00-130.00ng/mL，生长刺激表达因子2蛋白抗原，可溶性HEK293F细胞表达，含2%酪蛋白和0.1%普乐净PC-300防腐剂的磷酸盐缓冲液，PH=7.4±0.2）；L3：吖啶酯标记的生长刺激表达基因2蛋白（ST2）小鼠单克隆抗体①；0.038~0.375 μg/mL；50 mmol/L MES 2-(N-吗啉)乙磺酸缓冲液（pH=6.0±0.1），含0.1%普乐净PC-300防腐剂；L4：生物素标记的生长刺激表达基因2蛋白（ST2）小鼠单克隆抗体②；0.469~ 3.750 μg/mL；50 mmol/L MES 2-(N-吗啉)乙磺酸缓冲液（pH=6.0±0.1），含0.1%普乐净PC-300防腐剂。注：不同批号试剂盒中各组分不可以互换,每试剂盒贴上附带该批次主 |  | 用于临床体外定量检测人血清、血浆或全血中的生长刺激表达基因2蛋白（ST2）的含量。 |  | 2
国械注准20203130289 |  | 交锁髓内钉系统 |  |  | 浙江嘉兴 |  |  |  | 2020-03-20 |  |  | 2020-03-20 |  | 2025-03-19 |  |  |  |  | 浙江德康医疗器械有限公司 | [5 empty] | 交锁髓内钉系统按使用部位可分为股骨粗隆髓内钉系统、股骨重建髓内钉系统、股骨倒置髓内钉系统、胫骨髓内钉系统和肱骨髓内钉系统，按部件可分为髓内钉主钉、锁钉、拉力钉以及配套使用的尾帽。所有组件均由TC4钛合金材料制造，符合GB/T13810 标准。产品表现经着色阳极氧化，交付状态为非灭菌状态。 |  | 交锁髓内钉系统主要适用于四肢骨折内固定。 | 3
国械注准20183131837 |  | 脊柱内固定系统 | [9 empty] | 2018-10-18 | 2023-10-18 | 2023-10-17 | 2028-10-17 | [9 empty] | 该产品由U型螺钉、固定杆和横连组成，U型螺钉包含固定螺钉、万向螺钉和压紧螺母。采用符合GB/T13810标准规定的TC4钛合金材料制成，产品表面无着色。非灭菌包装。 |  | 适用于胸腰椎骨折、腰椎滑脱及腰椎不稳。 | 3
国械注准20183131834 |  | 脊柱内固定系统 | [9 empty] | 2018-10-10 | 2023-10-10 | 2023-10-09 | 2028-10-09 | [9 empty] | 脊柱内固定系统由U型螺钉、固定杆和横连组成，其中，U型螺钉由固定螺钉或万向螺钉和压紧螺母组成，固定螺钉和万向螺钉又分为短尾和长尾；横连由连接钩、连接杆和螺塞组成。其组合形式为M9型。产品选用符合GB/T13810规定的TC4钛合金材料制造。钛合金产品分表面氧化处理和未经表面氧化处理两种，表面氧化处理分着色氧化和微弧氧化处理。非灭菌包装。 |  | 适用于胸腰椎骨折、腰椎滑脱及腰椎不稳脊柱后路内固定。 | 3
国械注准20183131836 |  | 脊柱内固定系统 | [9 empty] | 2018-10-18 | 2023-10-18 | 2023-10-17 | 2028-10-17 | [9 empty] | 脊柱内固定系统由U型螺钉、固定杆和横连组成，其中，U型螺钉由固定螺钉（或万向螺钉）、垫片（单、双孔）和压紧螺母组成，固定螺钉和万向螺钉均为短尾螺钉，横连由连接钩和螺塞等组成。组合形式为A9型。产品采用符合GB/T13810标准规定的TC4钛合金材料制造。产品表面无着色。非灭菌包装。 |  | 产品供胸腰椎骨折、腰椎滑脱及腰椎不稳脊柱前路内固定用。 | 3
京械注准20182030325 |  | 一次性组织扩张器 | [9 empty] | 2018-10-26 | 2023-10-26 | 2023-10-25 | 2028-10-25 | [12 empty] | 2
国械注准20203130692 |  | 锁定接骨板系统 |  |  | 浙江嘉兴 |  |  |  | 2020-08-18 |  |  | 2020-08-18 |  | 2025-08-17 |  |  |  |  | 浙江德康医疗器械有限公司 | [5 empty] | 该产品由接骨螺钉和接骨板组成。接骨螺钉由符合GB/T 13810标准要求的TC4钛合金材料制成，接骨板由GB/T 13810标准要求的TA3G纯钛材料制成。产品表面经着色阳极氧化，非灭菌包装。 |  | 该产品适用于骨科手术时四肢、锁骨、骨盆骨折内固定。 | 3
国械注准20193131021 |  | 足踝锁定接骨板系统 |  |  | 浙江嘉兴 |  |  |  | 2019-12-12 |  |  | 2019-12-12 |  | 2024-12-11 |  |  |  |  | 浙江德康医疗器械有限公司 | [5 empty] | 该产品是由足踝接骨螺钉和足踝锁定接骨板（包括足踝锁定板以及足踝万向板）组成。其中足踝接骨螺钉由TC4钛合金材料制造，符合GB/T13810标准；足踝锁定接骨板是由TA3G纯钛材料制造，符合GB/T13810标准。产品表面经着色阳极氧化，交付状态为非灭菌状态。 |  | 适用于足踝骨折内固定。 | 3
京械注准20182400334 |  | 尿素测定试剂盒（尿素酶-谷氨酸脱氢酶法） | [9 empty] | 2018-11-19 | 2023-11-19 | 2023-11-18 | 2028-11-18 | [12 empty] | 2
国械注准20193130173 |  | 金属缆索系统 |  |  | 浙江嘉兴 |  |  |  | 2019-03-13 |  |  | 2019-03-13 |  | 2024-03-12 |  |  |  |  | 浙江德康医疗器械有限公司 | [5 empty] | 该产品由线锁一个组件组成。线锁包含缆索和锁扣。其中缆索采用钛合金TC20(Ti-6A1-7Nb)材料制成，符合GB 23102标准；锁扣采用纯钛TA2材料制成，符合GB/T 13810标准。锁扣表面有着色阳极氧化与非阳极氧化两种表面状态。产品交付状态为非无菌状态。 |  | 该产品适用于四肢骨折捆扎内固定。 | 3
粤械注准20182220296 |  | 一次性使用人体末梢血样采集容器 | [6 empty] | 2023-08-16 |  |  | 2018-12-29 | 2023-12-29 | 2023-12-28 | 2028-12-28 |  |  |  | 广州阳普医疗器械有限公司 | [5 empty] | 产品由试管、管盖及添加剂组成。试管采用聚丙烯塑料（PP)制成，管盖采用聚乙烯塑料(PE）或丁基橡胶制成，添加剂为抗凝剂或血液凝固促进剂。 |  | 本产品适用于采供血机构和医院，用于经皮肤穿刺采集的人体末梢血液标本的收集、运输和贮存，以及分析前处理。 | 2
粤械注准20182220376 |  | 一次性使用真空采血管 | [6 empty] | 2023-10-20 |  |  | 2018-12-29 | 2023-12-29 | 2023-12-28 | 2028-12-28 |  |  |  | 广州阳普医疗器械有限公司 | [5 empty] | 由试管（材质为玻璃或塑料）、胶塞、安全帽（如有)、添加剂（抗凝剂、促凝剂、保存液)（如有)和附加物(分离胶)(如有）和标签(普通标签、双码标签、条形码标签、透明标签、双码条形码一体化标签、喷码标签、移印标签、无纸化标签、二维码标签）组成。管内预设真空。 |  | 作为静脉血样采集系统，一次性使用真空采血管与采血针、持针器配套使用，用于临床实验室中静脉血清、血浆或全血检测用血液标本的采集、贮存、转运和预处理。 | 2
沪械注准20182400215 |  | 肌红蛋白测定试剂盒（胶乳免疫比浊法) | [9 empty] | 2018-06-14 | 2023-06-14 | 2023-06-13 | 2028-06-13 | [12 empty] | 2
国械注进20183400385 |  | 乙型肝炎/丙型肝炎/人类免疫缺陷病毒核酸检测质控品 | [6 empty] | 2022-08-16 |  |  | 2018-10-12 | 2023-10-12 | 2023-10-11 | 2028-10-11 | [12 empty] | 3
浙械注准20182400185 |  | 肠杆菌科细菌药敏试剂盒（微量肉汤稀释法） | [9 empty] | 2018-03-12 | 2023-03-10 | 2023-03-11 | 2028-03-11 | [12 empty] | 2
浙械注准20182400183 |  | 肠球菌药敏试剂盒（微量肉汤稀释法） | [9 empty] | 2018-03-12 | 2023-03-12 | 2023-03-11 | 2028-03-11 | [12 empty] | 2
冀石械备20220366 |  | 广谱病原通用扩增试剂盒 | [5 empty] | 2022-08-19 | 2023-03-08 |  |  | 2022-08-19 | 2023-03-08 | 2099-12-31 |  |  |  | 河北乾业生物科技有限公司 | [5 empty] | 本产品由富集液、保护液、PCR反应液组成 |  | 该产品用于对病原特定保守基因序列进行扩增，提供反应缓冲环境和测序引物，再配合使用普通PCR仪和Sanger测序技术，获取样本基因序列信息。 |  | 1
国械注进20183010498 |  | 内窥镜手术控制系统及附件da Vinci Xi Surgical System | [5 empty] | 2018-12-12 |  |  |  | 2018-12-12 |  | 2023-12-11 | 2028-12-11 | [8 empty] | 该产品由医生控制台(SS4000)、一个患者手术平台(PS4000)、一个影像处理平台(VS4000)、0度内窥镜(470026)和30度内窥镜(470027)以及手术器械组成，手术器械见附页 |  | 该产品用于泌尿外科手术、普通外科腹腔镜手术、妇产科腹腔镜外科手术、胸外科胸腔镜手术、胸腔镜辅助心脏切开术，在心脏血管重建中可结合纵膈切开术进行冠状动脉吻合术。荧光成像功能预期提供实时内窥镜可见光和近红外荧光影像，帮助医师利用内窥镜可见光进行微创手术，通过近红外荧光成像评估血管、血流和相关组织灌注情况。适用于成人和儿童，预期由经过培训的医师依照使用说明所规定的具体操作程序在手术室环境中使用。 |  | 2
沪械注准20182400361 |  | 镁测定试剂盒（二甲苯胺蓝法） | [9 empty] | 2018-12-19 | 2024-02-25 | 2023-12-18 | 2029-02-24 | [12 empty] | 2
沪械注准20142400125 |  | 碱性磷酸酶测定试剂盒（IFCC法） | [9 empty] | 2019-02-26 | 2024-02-26 | 2024-02-25 | 2029-02-25 | [12 empty] | 2
沪械注准20182400358 |  | γ-谷氨酰基转肽酶测定试剂盒（IFCC法） | [9 empty] | 2018-12-19 | 2023-12-19 | 2023-12-18 | 2028-12-18 | [12 empty] | 2
京械注准20182400335 |  | 载脂蛋白A1测定试剂盒（免疫比浊法) | [9 empty] | 2018-11-19 | 2023-11-19 | 2023-11-18 | 2028-11-18 | [12 empty] | 2
国械注准20193130412 |  | 手腕锁定接骨板系统 |  |  | 浙江嘉兴 |  |  |  | 2019-06-24 |  |  | 2019-06-24 |  | 2024-06-23 |  |  |  |  | 浙江德康医疗器械有限公司 | [5 empty] | 该系统是由手腕接骨螺钉和手腕锁定接骨板（包括手腕锁定板以及手腕万向板）组成。其中手腕接骨螺钉是由TC4钛合金材料制造，符合GB/T 13810标准，手腕锁定接骨板是由TA3G纯钛材料制造，符合GB/T 13810标准。产品表面经着色阳极氧化，交付状态为灭菌状态或非灭菌状态。 |  | 适用于手腕部骨折内固定。 | 3
苏械注准20182401223 |  | 5’-核糖核苷酸水解酶检测试剂盒（酶速率法） | [9 empty] | 2023-07-30 |  | 2028-07-29 | [13 empty] | 2
国械注进20183402556 |  | 乙型肝炎病毒核心抗体IgM检测试剂盒(电化学发光法) | [9 empty] | 2018-11-29 | 2023-11-29 | 2023-11-28 | 2028-11-28 | [12 empty] | 3
国械注进20183402541 |  | 乙型肝炎病毒核心抗体IgM质控液 | [9 empty] | 2018-11-19 | 2023-11-19 | 2023-11-18 | 2028-11-18 | [12 empty] | 3
国械注进20183402501 |  | 人乳头状瘤病毒(HPV)质控试剂盒 | [9 empty] | 2018-11-06 | 2023-11-06 | 2023-11-05 | 2028-11-05 | [12 empty] | 3
国械注进20183402580 |  | 甲型肝炎病毒抗体(IgM)质控液 | [9 empty] | 2018-12-06 | 2023-12-06 | 2023-12-05 | 2028-12-05 | [12 empty] | 3
国械注进20183400499 |  | 前白蛋白-抗链球菌溶血素O-铜蓝蛋白检测用校准品 | [9 empty] | 2018-12-12 | 2023-12-12 | 2023-12-11 | 2028-12-11 | [12 empty] | 3
苏械注准20142020047 |  | 一次性微创手术冲洗引流管 | 一次性微创手术冲洗引流导管 | [5 empty] | 2019-07-29 |  |  | 2019-07-29 |  | 2024-07-28 |  |  |  |  | 江苏海泽医疗科技发展有限公司 | [5 empty] | JM-CX1、JM-CX1A、JM-CX1C、JM-CX3、JM-CX4、JM-CX4A及JM-CX5型产品主要由冲吸头、冲吸双腔管、外罩壳、冲洗连接管、引流连接管、冲洗开关和引流开关组成；JM-CX1B、JM-CX4B、JM-CX4B1、JM-CX5B型产品主要由冲吸头、冲吸单腔管、外罩壳、冲洗连接管、引流连接管、冲洗开关和引流开关组成；JM-CXD1A、JM-CXD4、JM-CXD4B、JM-CXD5、JM-CXD5B型产品主要由冲吸头、冲吸管、外罩壳、冲洗连接管、引流连接管、冲洗开关、引流开关及外接导管组成；外罩壳、冲洗/引流开关由ABS材料制成，冲洗/引流管由ABS/不锈钢（06Cr19Ni10）制成，冲洗/引流连接管由硅胶材料制成，外接导管由PVC材料制作而成。该产品以无菌状态提供，经环氧乙烷灭菌，一次性使用。 |  | 供医疗机构微创手术中作冲洗引流用。 | 2
国械注准20233130176 |  | 金属锁定接骨板系统 |  |  | 浙江嘉兴 |  |  | 2023-02-10 |  |  |  | 2023-02-10 |  | 2028-02-09 |  |  |  | 浙江德康医疗器械有限公司 | [5 empty] | 该产品是由接骨螺钉和接骨板（ 包括锁定接骨板以及万向锁定接骨板）组成。其中接骨螺钉由TC20钛合金材料制造，符合GB/T 13810 标准；接骨板是由TC20钛合金材料制造，符合GB/T 13810 标准。产品表面经着色阳极氧化或黑灰色阳极氧化，交付状态为灭菌或非灭菌状态。灭菌产品采用辐照灭菌，有效期为5年。 |  | 金属锁定接骨板系统产品适用于四肢骨折内固定。 |  | 3
国械注准20163401108 |  | 人乳头瘤病毒核酸检测试剂盒（生物芯片法） | 人乳头瘤病毒核酸检测试剂盒（PCR-芯片杂交法） | [8 empty] | 2020-12-07 |  | 2025-12-06 | [13 empty] | 3
国械注进20163222624 | 国械注进20163162624 | 预装式非球面后房人工晶状体 | 预装式非球面后房人工晶状体挿入器付後房レンズ |  | 新加坡 |  | 豪雅捷美士（宁波）医疗器械有限公司 |  |  |  |  | 2016-08-16 | 2021-05-19 | 2021-08-15 | 2026-05-18 |  | 预装式非球面后房人工晶状体挿入器付後房レンズ |  | 豪雅捷美士（宁波）医疗器械有限公司 |  | 豪雅医疗新加坡有限公司（HOYA Medical Singapore Pte. Ltd.） |  |  |  | 该产品含人工晶状体及植入器。为预装式单件式后房人工晶状体。可折叠，襻形为C型。主体及襻均由苯基丙烯酸乙酯、2-[4-（2-羟乙氧基）-苯氧基]-丙烯酸乙酯及甲基丙烯酸三氟乙酯等制成，添加紫外吸收剂和黄色染料；屈光度范围：+6.00D~+30.00D。光学设计：单焦、非球面（人工晶状体在孔栏半径1.5mm 范围内模拟眼状态下的轴截面光焦度分布应符合附录B的反球差分布特征）；无菌状态提供，一次性使用。 |  | 植入晶状体囊袋内，以代替人眼晶状体矫正视力。 | 3
国械注准20183130486 |  | 金属带锁髓内钉 | [9 empty] | 2018-11-14 | 2023-11-14 | 2023-11-13 | 2028-11-13 | [12 empty] | 3
国械注进20192400011 |  | 校准血清 | [9 empty] | 2019-01-14 |  | 2024-01-13 |  |  |  |  | 朗道莱铂诊断用品（上海）有限公司 | [8 empty] | 2
国械注准20183130487 |  | 金属接骨螺钉（非锁定） | [9 empty] | 2018-11-14 | 2023-11-14 | 2023-11-13 | 2028-11-13 | [12 empty] | 3
国械注进20183401724 |  | 肿瘤标记物质控品 | [9 empty] | 2018-02-13 | 2023-02-13 | 2023-02-12 | 2028-02-12 |  |  |  | 朗道莱铂诊断用品（上海）有限公司 | [8 empty] | 3
国械注准20183450281 | 国械注准20183100281 | 透析浓缩液 |  |  |  |  | 四川肾友达科技有限公司 |  | 2023-08-01 |  |  | 2018-07-10 | 2023-08-01 | 2023-07-09 | 2028-07-31 | [12 empty] | 3
国械注进20172407002 | 国械住进20172407000 | 免疫分析专用质控品 | [9 empty] | 2017-11-14 | 2022-11-14 | 2022-11-13 | 2027-11-13 |  |  |  | 朗道莱铂诊断用品（上海）有限公司 | [8 empty] | 2
国械注进20183030460 |  | 外周血管约束型球囊扩张导管 PTA Balloon Catheter | [6 empty] | 2023-02-27 |  |  | 2018-11-28 | 2023-11-28 | 2023-11-27 | 2028-11-27 |  |  | 美敦力（上海）管理有限公司 |  | 医伟司安股份有限公司 ev3,Inc. | [7 empty] | 3
国械注进20173400015 |  | 孕妇多项检测用质控品 | [9 empty] | 2017-01-04 | 2022-06-14 | 2022-01-03 | 2027-06-13 |  |  |  | 朗道莱铂诊断用品（上海）有限公司 | [8 empty] | 3
国械注进20172400288 |  | 尿液分析质控品 | [9 empty] | 2017-07-12 | 2022-01-23 | 2022-01-22 | 2027-01-22 |  |  |  | 朗道莱铂诊断用品（上海）有限公司 | [8 empty] | 2
国械注进20183162448 |  | 硅油 | [9 empty] | 2018-10-18 | 2023-10-18 | 2023-10-17 | 2028-10-17 | [12 empty] | 3
国械注准20183140458 | 粤械注准20222141349 | 一次性使用腹腔引流管 | [9 empty] | 2018-10-30 | 2023-10-30 | 2023-10-29 | 2028-10-29 | [12 empty] | 3
S20181014 | 国药准字SJ20181014 | 乙型肝炎病毒 丙型肝炎病毒 人类免疫缺陷病毒(1+2型)核酸检测试剂盒（PCR-荧光法） | [9 empty] | 2018-11-28 | 2022-12-30 | 2023-11-27 | 2027-12-29 | [12 empty] | 1
国械注进20183402557 | 国械注进20182402557 | 糖类抗原15-3测定试剂盒(电化学发光法) | [9 empty] | 2018-11-29 | 2023-11-29 | 2023-11-28 | 2028-11-28 | [12 empty] | 3
豫郑械备20200160号 |  | CD16检测试剂 | [9 empty] | 2021-05-27 | 2023-09-01 | 2099-12-31 | [9 empty] | 荧光标记的单克隆抗体，磷酸盐缓冲液，含0.2%BSA及1‰Proclin 300。 | 荧光标记的单克隆抗体，磷酸盐缓冲液，含0.2%BSA 及1%Proclin 300。 | 检测人体生物标本中CD16的表达，为医师提供诊断的辅助信息。 |  | 1
鄂汉械备20150018号 |  | 医用外固定支具 | [9 empty] | 2015-01-07 |  | 2099-12-31 | [10 empty] | 由不锈钢、热塑板、尼龙搭扣、塑料环等组成。不与体内使用的医疗器械连接。非无菌提供。 |  | 用于骨折或软组织等损伤的患者。 | 1
浙械注准20182180432 |  | 电子阴道检查镜 | [5 empty] | 2018-11-15 | 2023-08-28 |  |  | 2018-11-15 | 2023-11-15 | 2023-11-14 | 2028-11-14 |  |  | 浙江百安医疗科技有限公司 | [5 empty] | 产品由主机、充电电缆、充电适配器、一次性使用阴道检查镜扩张器、APP软件及平板电脑(选配)组成。扩张器为无菌一次性使用，单独无菌包装提供。 |  | 适用于临床对阴道、宫颈部位的情况进行观察和疾病的检查，并进行图像记录。 |  | 2
皖械注准20182220091 | 皖械注准20182060091 | 一次性使用取物袋 | 一次性使用取物袋 |  | 中国/安徽合肥 | [6 empty] | 2018-05-02 | 2023-05-02 | 2023-05-01 | 2028-05-01 |  |  |  | 安徽国泰国瑞医疗科技有限公司 | [5 empty] | 一次性使用取物袋主要由套管、手柄、张开装置（镍钛合金）、纳物袋组成。根据张开装置外形不同分为A型（圆形）、B型（椭圆形）两种型号，根据使用部位管径不同分为40mm、60mm、80mm、100mm、130mm五种规格。套管、手柄由ABS制成，张开装置由镍钛合金制成，纳物袋由聚氨酯覆膜制成。产品应无菌。 |  | 供临床微创窥镜手术下收集人体组织标本/异物并取出体外用。 | 2 | 2
国械注进20182402597 |  | 游离甲状腺素检测试剂盒（荧光磁微粒酶免法） | [9 empty] | 2018-12-06 | 2023-12-06 | 2023-12-05 | 2028-12-05 | [12 empty] | 2
国械注进20182402640 |  | D-二聚体质控品 | [9 empty] | 2018-12-19 | 2023-12-19 | 2023-12-18 | 2028-12-18 | [12 empty] | 2
国械注进20142405143 |  | 卵泡刺激激素检测试剂盒（荧光磁微粒酶免法） | [9 empty] | 2018-12-06 | 2023-12-06 | 2023-12-05 | 2028-12-05 | [12 empty] | 2
国械注进20182402491 |  | 肝素诱导血小板减少症抗体质控品 | [9 empty] | 2018-11-06 | 2023-11-06 | 2023-11-05 | 2028-11-05 | [12 empty] | 2
国械注进20182402589 |  | β2-微球蛋白检测试剂盒（荧光磁微粒酶免法） | [9 empty] | 2018-12-06 | 2023-12-06 | 2023-12-05 | 2028-12-05 | [12 empty] | 2
冀械注准20182080273 | 冀械注准20232080244 | 一次性使用密闭式吸痰管 | [9 empty] | 2018-12-26 | 2023-12-26 | 2023-12-25 | 2028-12-25 | [12 empty] | 2
国械注进20182402583 |  | 肌红蛋白检测试剂盒（荧光磁微粒酶免法） | [9 empty] | 2018-12-06 | 2023-12-06 | 2023-12-05 | 2028-12-05 | [12 empty] | 2
国械注进20182402596 |  | 肌酸激酶同功酶（CK-MB）检测试剂盒（荧光磁微粒酶免法） | [9 empty] | 2018-12-06 | 2023-12-06 | 2023-12-05 | 2028-12-05 | [12 empty] | 2
国械注进20142404965 |  | 总甲状腺素校准品 | [9 empty] | 2018-12-06 | 2023-12-06 | 2023-12-05 | 2028-12-05 | [12 empty] | 2
国械注进20142404964 |  | 总三碘甲状腺原氨酸校准品 | [9 empty] | 2018-12-06 | 2023-12-06 | 2023-12-05 | 2028-12-05 | [12 empty] | 2
国械注进20143104986 |  | 柠檬酸消毒液 | 柠檬酸消毒液Citrosteril |  | 德国 |  | 费森尤斯医药用品（上海）有限公司 |  | 2023-06-12 |  |  | 2018-11-30 | 2023-11-30 | 2023-11-29 | 2028-11-29 |  |  |  | 费森尤斯医药用品（上海）有限公司 | [5 empty] | 柠檬酸消毒液由一水柠檬酸、乳酸、D， L-苹果酸组成。 |  | 用于Fresenius Medical Care AG & Co.KGaA生产的带比例 混合系统的血液透析设备中内部水路的热消毒。 | 3
国械注准20183400386 |  | ABO、RhD血型抗原检测卡（微柱凝胶） | [9 empty] | 2018-09-18 | 2023-09-18 | 2023-09-17 | 2028-09-17 | [12 empty] | 3
沪械注准20162400551 |  | 超敏感C-反应蛋白定量测定试剂盒（免疫比浊法) | [9 empty] | 2021-01-28 |  | 2026-01-27 | [13 empty] | 2
皖械注准20182150093 | 皖械注准20182020093 | 一次性使用穿刺器 | 一次性使用穿刺器 |  | 中国/安徽合肥 | [6 empty] | 2018-05-02 | 2023-05-02 | 2023-05-01 | 2028-05-01 |  |  |  | 安徽国泰国瑞医疗科技有限公司 | [5 empty] | 产品根据外形结构及组成不同分为I型、II型、III型、IV型、 V型、VI型、VII型和VIII型。其中I型主要由穿刺 锥、穿刺套管（含注气阀门、自调式密封帽和阻 气密封片）组成。II型、III型、IV型由穿刺锥（穿 刺芯、穿刺芯固定座）、穿刺套管（含注气阀、 阻气阀、密封阀、密封帽）组成。V型、VI型、 VII型和VIII型穿刺器为组合套装，分别对应为I 型、II型、III型或IV型穿刺锥和I型、II型、III型或IV型穿刺套管加标本袋、气腹针选配件组 成。穿刺锥及头端、穿刺套管、注气阀门采用ABS 制成，自调式密封帽和阻气密封片采用聚乙烯(PE)材A/0编号ACEI-CX-20-14料制成。标本 袋袋体采用聚氨酯材料制成，拉线为尼龙材质； 气腹针：穿刺锥、穿刺套管、弹簧采用 06Crl9Nil0 ( 304 )不锈钢材料制成，注气阀采 用聚碳酸酯(PC)材料制成，弹簧座采用ABS材 料制成；产品应无菌。 |  | 适用于胸腔、腹腔腔镜检查及手术过程中建立器械通道并保持气腹密闭性。 | 2 | 2
沪械注准20142400030 |  | 血清载脂蛋白B免疫透射比浊法测定试剂盒 | 载脂蛋白B测定试剂盒（免疫透射比浊法） | [8 empty] | 2019-05-24 |  | 2024-05-23 | [13 empty] | 2
沪械注准20142400027 |  | 血清载脂蛋白A1免疫透射比浊法测定试剂盒 | 载脂蛋白A1测定试剂盒（免疫透射比浊法） | [8 empty] | 2019-05-24 |  | 2024-05-23 | [13 empty] | 2
沪械注准20172400696 |  | 全程 C—反应蛋白定量测定试剂盒（免疫比浊法） | 全程C-反应蛋白测定试剂盒（免疫比浊法） |  |  |  |  | 2022-07-29 |  |  |  | 2022-12-01 |  | 2027-11-30 | [9 empty] | 供医疗机构用于体外作辅助诊断用 |  | 供医疗机构使用 |  | 2
苏械注准20162400413 |  | 降钙素原检测试剂盒（化学发光免疫分析法） | [9 empty] | 2020-10-10 | 2023-06-21 | 2025-10-09 | [13 empty] | 2
苏械注准20212400655 |  | 白细胞介素-6检测试剂盒（化学发光免疫分析法） | [9 empty] | 2021-02-23 | 2023-07-27 | 2026-02-22 | [13 empty] | 2
苏械注准20222401119 |  | 血清淀粉样蛋白A检测试剂盒（化学发光免疫分析法） | [5 empty] | 2022-05-07 |  |  |  | 2022-05-07 | 2023-07-21 | 2027-05-06 |  |  |  | 基蛋生物科技股份有限公司 | [5 empty] | L1：链霉亲和素包被的磁性微粒；2.50mg/mL；含0.1%防腐剂普乐净300。L：校准品L（5-20mg/L,SAA重组抗原，大肠杆菌表达，20mM磷酸盐缓冲液，PH=7.4±0.2，含防腐剂0.1%普乐净300）H：校准品H（100-200mg/L，SAA重组抗原，大肠杆菌表达，20mM磷酸盐缓冲液，PH=7.4±0.2，含防腐剂0.1%普乐净300）L3：吖啶酯标记的小鼠抗SAA单克隆小鼠抗体①（0.12ug/mL-0.20ug/mL),50mmol/L MES 2-（N-吗啉）乙磺酸缓冲液，PH=6.0±0.1；含0.1%防腐剂普乐净300。L4：生物素标记的小鼠抗SAA单克隆抗体②（1.25ug/mL-2.0ug/mL），50mmol/L MES 2-（N-吗啉）乙磺酸缓冲液，PH=6.0±0.1；含0.1%防腐剂普乐净300。 |  | 试剂盒用于体外定量检测人血清、血浆、全血或末梢血中血清淀粉样蛋白A（SAA）的含量。 |  | 2
沪械注准20182400216 |  | 高密度脂蛋白胆固醇测定试剂盒（直接法—抗体分离法） | [9 empty] | 2018-06-14 | 2023-06-14 | 2023-06-13 | 2028-06-13 | [12 empty] | 2
沪械注准20172400619 |  | 尿酸测定试剂盒（尿酸酶法） | [5 empty] | 2022-09-08 |  |  |  | 2022-09-08 | 2022-10-24 | 2027-10-23 | 2027-10-23 | [8 empty] | R1：过氧化物酶、4-氨基安替比林、3-羟基-2,4,6-三溴苯甲酸、亚铁氰化钾、磷酸盐缓冲液；R2：尿酸酶、磷酸盐缓冲液。尿酸校准品：尿酸。 |  | 供医疗机构用于检测血清或血浆中尿酸的浓度，作辅助诊断用。 |  | 2
国械注准20193130238 |  | 空心螺钉系统 |  |  | 浙江嘉兴 |  |  |  | 2019-04-16 |  |  | 2019-04-16 |  | 2024-04-15 |  |  |  |  | 浙江德康医疗器械有限公司 | [5 empty] | 该产品由空心螺钉（球头型空心螺钉、双头型空心螺钉、无头型空心螺钉、双头型空心螺钉II型）与垫圈（I型垫圈和II型垫圈）组成。所有组件均由钛合金材料制成，牌号为TC4,符合GB/T 13810标准。表面状态为着色阳极氧化状态，交付状态为非无菌状态或辐照灭菌状态，无菌有效期5年。 |  | 该产品可单独使用或配合垫圈使用，适用于四肢骨折内固定。 | 3
国械注准20233130241 |  | 颈椎前路自稳定型融合器 |  |  | 浙江嘉兴 |  |  | 2023-03-07 |  |  |  | 2023-03-07 |  | 2028-03-06 |  |  |  | 浙江德康医疗器械有限公司 | [5 empty] | 该产品由颈椎前路融合器和固定夹组成。颈椎前路融合器由颈椎前路融合器本体和显影针组成。颈椎前路融合器本体由符合YY/T 0660标准要求的PEEK OPTIMA LT1 聚醚醚酮材料制成， 显影针由符合YY/T 0966标准要求的纯钽材料制成， 固定夹由符合GB/T 13810标准要求的TC4钛合金材料制成。固定夹表面状态为无着色或着色阳极氧化。颈椎前路融合器和固定夹最终状态为无菌状态或非无菌状态。 |  | 本产品适用于颈椎前路（ C3-C7） 椎间融合术。 |  | 3
豫械注准20182180515 |  | 卡波姆凝胶 | [6 empty] | 2023-09-27 |  |  | 2018-09-18 | 2023-09-27 | 2023-09-17 | 2028-09-26 | [9 empty] | 本产品由创面保护膜敷料(聚乙烯醇、丙三醇、纯化水 )和铝塑复合管构成。 |  | 适用于Ⅰ度、浅Ⅱ度烧伤、烫伤、皮肤破损等体表创面的保护。 | 2
冀械注准20182080242 |  | 一次性使用气流雾化器 | [9 empty] | 2018-10-26 | 2023-10-26 | 2023-10-25 | 2028-10-25 | [12 empty] | 2
苏械注准20182401213 |  | 胰岛素检测试剂盒（胶乳增强免疫比浊法） | [7 empty] | 2028-07-29 |  | 2023-07-30 |  | 2023-07-29 | [13 empty] | 2
苏械注准20152400259 |  | 中性粒细胞明胶酶相关载脂蛋白检测试剂盒（胶乳增强免疫比浊法） | [9 empty] | 2020-03-16 |  | 2025-03-15 | [13 empty] | 2
苏械注准20182400062 |  | 肌钙蛋白检测试剂盒（胶乳增强免疫比浊法） | [9 empty] | 2023-01-04 |  | 2028-01-03 | [13 empty] | 2
苏械注准20182400068 |  | 抗链球菌溶血素O检测试剂盒（胶乳增强免疫比浊法） | [9 empty] | 2023-01-04 |  | 2028-01-03 | [13 empty] | 2
苏械注准20162400582 |  | 甘氨酰脯氨酸二肽氨基肽酶检测试剂盒（连续监测法） | [9 empty] | 2021-02-05 |  | 2026-02-04 | [13 empty] | 2
苏械注准20182401217 |  | 谷氨酸脱氢酶检测试剂盒(α-酮戊二酸底物法) | [9 empty] | 2023-07-30 |  | 2028-07-29 | [13 empty] | 2
苏械注准20192400589 |  | 胆固醇检测试剂盒（氧化酶法） | [9 empty] | 2019-06-03 |  | 2024-06-02 | [13 empty] | 2
苏械注准20192400584 |  | 尿素氮检测试剂盒(酶学速率法) | [9 empty] | 2019-06-03 |  | 2024-06-02 | [13 empty] | 2
苏械注准20192400583 |  | 葡萄糖检测试剂盒（已糖激酶法） | [9 empty] | 2019-06-03 |  | 2024-06-02 | [13 empty] | 2
苏械注准20192400581 |  | 高密度脂蛋白胆固醇检测试剂盒（一步法） | [9 empty] | 2019-06-03 |  | 2024-06-02 | [13 empty] | 2
苏械注准20192400462 |  | 碱性磷酸酶检测试剂盒（连续监测法) | [9 empty] | 2019-05-14 |  | 2024-05-13 | [13 empty] | 2
苏械注准20192400406 |  | 天门冬氨酸氨基转移酶检测试剂盒（酶学速率法) | [9 empty] | 2019-04-30 |  | 2024-04-29 | [13 empty] | 2
苏械注准20192400405 |  | 肌酸激酶检测试剂盒 (N-乙酰半胱氨酸法） | [9 empty] | 2019-04-30 |  | 2024-04-29 | [13 empty] | 2
国械注进20183402423 |  | 乙型肝炎病毒表面抗体质控液 | [9 empty] | 2018-10-08 | 2023-10-08 | 2023-10-07 | 2028-10-07 | [12 empty] | 3
苏械注准20192400403 |  | γ-谷氨酰基转移酶检测试剂盒（速率法） | [9 empty] | 2019-04-30 |  | 2024-04-29 | [13 empty] | 2
苏械注准20192400402 |  | 丙氨酸氨基转移酶检测试剂盒(酶学速率法) | [9 empty] | 2019-04-30 |  | 2024-04-29 | [13 empty] | 2
国械注进20183402420 |  | 乙型肝炎病毒e抗原质控液 | [9 empty] | 2018-10-08 | 2023-10-08 | 2023-10-07 | 2028-10-07 | [12 empty] | 3
苏械注准20182400135 |  | C反应蛋白检测试剂盒（胶乳增强免疫比浊法） | [9 empty] | 2023-01-15 |  | 2028-01-14 | [13 empty] | 2
苏械注准20182400063 |  | 类风湿因子检测试剂盒（胶乳增强免疫比浊法） | [9 empty] | 2023-01-04 |  | 2028-01-03 | [13 empty] | 2
苏械注准20182400056 |  | 直接胆红素检测试剂盒（SCR氧化法） | [9 empty] | 2023-01-04 |  | 2028-01-03 | [13 empty] | 2
苏械注准20162400581 |  | 免疫球蛋白IgG检测试剂盒（免疫浊度法） | [9 empty] | 2021-02-22 |  | 2026-02-21 | [13 empty] | 2
苏械注准20162400580 |  | 视黄醇结合蛋白检测试剂盒 （免疫透射比浊法） | [9 empty] | 2021-02-26 |  | 2026-02-25 | [13 empty] | 2
苏械注准20142400099 |  | 淀粉酶检测试剂盒 (CNP-G3法) | [9 empty] | 2019-06-03 |  | 2024-06-02 | [13 empty] | 2
国械注进20143405201 | 国械注进20142405201 | 糖类抗原19-9测定试剂盒(电化学发光法) | [9 empty] | 2018-11-06 | 2023-11-06 | 2023-11-05 | 2028-11-05 | [12 empty] | 3
国械注准20183150304 | 国械注准20183140304 | 一次性使用无菌注射器 | [9 empty] | 2018-07-30 | 2023-07-30 | 2023-07-29 | 2028-07-29 | [9 empty] | 一次性使用无菌注射器结构由外套、芯杆、活塞、注射针组成，也可不带注射针。 |  | 本产品适用于供抽吸液体或注射液体用 | 3
豫械注准20182080624 |  | 气管插管 | [9 empty] | 2018-09-30 | 2023-09-30 | 2023-09-29 | 2028-09-29 | [12 empty] | 2
国械注准20183140380 |  | 一次性使用静脉留置针 | [9 empty] | 2018-09-17 | 2023-09-17 | 2023-09-16 | 2028-09-16 | [9 empty] | Y型留置针主要由不锈钢针管、导管(套管)、金属楔、导管座(Y型)、隔离塞、针管座、长导管(连接管)、长导管连接座、肝素帽、螺旋帽、滑动夹紧板、针管保护套组成。产品经环氧乙烷灭菌，一次性使用 |  | 供插入人体外周血管静脉系统连续输液用 | 3
国械注进20143405443 |  | 人类免疫缺陷病毒(I 型)核酸检测试剂盒(PCR-荧光法) | [9 empty] | 2018-12-18 | 2023-12-18 | 2023-12-17 | 2028-12-17 | [12 empty] | 3
国械注进20143405424 |  | 沙眼衣原体(CT)/淋球菌(NG)核酸检测试剂盒(PCR荧光探针法) | [9 empty] | 2018-12-18 | 2023-12-18 | 2023-12-17 | 2028-12-17 | [12 empty] | 3
苏械注准20182401218 |  | 磷脂检测试剂盒（氧化酶法） | [9 empty] | 2023-07-30 |  | 2028-07-29 | [13 empty] | 2
苏械注准20152400254 |  | 唾液酸检测试剂盒（酶法） | [9 empty] | 2020-03-16 |  | 2025-03-15 | [13 empty] | 2
苏械注准20162400584 |  | 载脂蛋白E检测试剂盒 （免疫浊度法） | [9 empty] | 2021-03-08 |  | 2026-03-07 | [13 empty] | 2
国械注准20203130409 |  | 自稳定型颈椎融合器 |  |  | 浙江嘉兴 |  |  |  | 2020-04-17 |  |  | 2020-04-17 |  | 2025-04-16 |  |  |  |  | 浙江德康医疗器械有限公司 | [5 empty] | 该产品是由固定板、融合器、螺钉组成，融合器内含显影针，融合器由符合YY/T 0660标准要求的PEEK OPTIMA LT1聚醚醚酮材料制成，固定板和螺钉由符合GB/T 13810标准要求的TC4钛合金材料制成，显影针由符合YY/T 0966标准要求的纯钽材料制成。固定板及螺钉表面经阳极氧化处理，辐照灭菌或非灭菌包装，无菌有效期5年。 |  | 该产品适用于颈椎椎间融合。 | 3
国械注准20203130528 |  | 枕颈胸后路钉棒系统 |  |  | 浙江嘉兴 |  |  |  | 2020-05-27 |  |  | 2020-05-27 |  | 2025-05-26 |  |  |  |  | 浙江德康医疗器械有限公司 | [5 empty] | 枕颈胸后路钉棒系统由椎弓根钉、钛棒、侧连、连接器（包括轴向连接器、多米诺连接器）、横连、枕骨螺钉、枕骨螺钉连接器、枕骨钛板、椎板钩、锁紧螺塞等组成。该产品由符合GB/T13810标准的TC4钛合金材料制造。产品表面经着色阳极氧化处理、黑灰色阳极氧化处理或表面无着色状态。非灭菌包装。 |  | 该产品用于枕颈、颈椎、颈胸后路固定融合。 | 3
苏械注准20152020698 | 苏械注准20152020698 | 一次性使用肛肠吻（缝）合器 | [9 empty] | 2020-04-30 |  | 2025-04-29 | [13 empty] | 2
豫械注准20222010107 |  | 高频手术消融止血镊 | 消融电极（多功能手术解剖器） | [8 empty] | 2022-05-31 |  | 2027-05-30 | [13 empty] | 2
豫郑械备20200243号 |  | CD23检测试剂 | [9 empty] | 2020-09-16 | 2023-09-15 | 2099-12-31 | [10 empty] | 荧光标记的单克隆抗体，磷酸盐缓冲液，含0.2%BSA 及1%Proclin 300。 |  | 检测人体生物标本中CD23的表达，为医师提供诊断的辅助信息。 | 1
豫郑械备20200159号 |  | CD25检测试剂 | [9 empty] | 2023-05-25 |  | 2099-12-31 | [9 empty] | 荧光标记的单克隆抗体，磷酸盐缓冲液，含0.2%BSA 及1%Proclin 300。 |  | 检测人体生物标本中CD25的表达，为医师提供诊断的辅助信息。 |  | 1
豫郑械备20200154号 |  | CD45RA检测试剂 | [9 empty] | 2021-09-09 | 2023-09-15 | 2099-12-31 | [9 empty] | 荧光标记的单克隆抗体，磷酸盐缓冲液，含0.2%BSA及1‰Proclin 300。 | 荧光标记的单克隆抗体，磷酸盐缓冲液，含0.2%BSA及1%Proclin 300。 | 检测人体生物标本中CD45RO的表达，为医师提供诊断的辅助信息。 | 检测人体生物标本中CD45RA的表达，为医师提供诊断的辅助信息。 | 1
豫郑械备20200170号 |  | CD8检测试剂 | [9 empty] | 2022-08-12 | 2023-09-01 | 2099-12-31 | [9 empty] | 荧光标记的单克隆抗体，磷酸盐缓冲液，含0.2%BSA及1‰Proclin 300。 | 荧光标记的单克隆抗体，磷酸盐缓冲液，含0.2%BSA 及1%Proclin 300。 | 检测人体生物标本中CD8的表达，为医师提供诊断的辅助信息。 |  | 1
国械注进20183100288 |  | 透析液过滤器 | [9 empty] | 2018-08-17 | 2023-08-17 | 2023-08-16 | 2028-08-16 | [12 empty] | 3
浙杭械备20220103 |  | 二十五项元素样本稀释液 | 二十四项元素样本稀释液 |  |  |  |  | 2022-06-13 |  |  |  | 2022-06-13 |  | 2099-12-31 |  |  |  | 瑞智谱（杭州）医疗器械有限公司 | [5 empty] | 硝酸、超纯水 |  | 用于对待测样本进行稀释，以便于使用体外诊断试剂或仪器对待测物进行检测。其本身并不直接参与检测。 |  | 1
国械注准20223100493 |  | 一次性使用血液灌流器 |  | 北京 |  | 北京中科太康科技有限公司 |  | 2022-04-12 |  | 2023-02-17 |  | 2022-04-12 |  | 2027-04-11 |  | 国械注准20223100493 |  | 北京中科太康科技有限公司 | [5 empty] | 本产品由盖帽、端盖、罐身、密封圈、密封塞、过滤网、吸附剂、填充液组成，盖帽、端盖、罐身材质为聚丙烯，密封圈、密封塞材质为硅橡胶，过滤网材质包括尼龙66和聚丙烯。吸附剂为聚苯乙烯中性大孔树脂。填充液为注射用水。 |  | 本产品与血液净化动力装置配合，进行体外循环血液灌流，清除外源性毒素及余量药物；与透析器联用清除终末期肾病患者体内以硫酸吲哚酚为代表的蛋白结合毒素物质。 |  | 3
国械注进20163170457 |  | 光固化复合树脂 | [9 empty] | 2020-06-10 |  | 2025-06-09 | [13 empty] | 3
豫械注准20182080543 |  | 一次性使用吸痰管套件 | [9 empty] | 2018-09-21 | 2023-10-10 | 2023-09-20 | 2028-10-09 | [12 empty] | 2
国械注准20183770044 | 20183030044 | 非顺应性PTCA球囊扩张导管 | 非顺应性PTCA球囊扩张导管 | [5 empty] | 2022-09-21 |  |  | 2018-02-11 | 2023-02-11 | 2023-02-10 | 2028-02-10 |  | / | [10 empty] | 3 | 3
赣械注准20212400284 |  | B型利钠肽测定试剂盒(磁微粒化学发光法) | B型钠尿肽（BNP）测定试剂盒（磁微粒化学发光法） | [8 empty] | 2021-12-13 |  | 2026-12-12 | [13 empty] | 2
冀械注准20182020243 | 冀械注准20232020275 | 一次性使用痔疮套扎吻合器 | [6 empty] | 2023-06-27 |  |  | 2018-10-26 | 2023-10-26 | 2023-10-25 | 2028-10-25 |  | 冀械注准20232020275 | [7 empty] | TN-WHQ-X型由圈套管、套扎环、长管、击发滚轮、气阀、气管、手柄组成。TN-WHQ-Y型由圈套管、套扎环、长管、弹簧、扳机、气门开关、气管接头、外壳、三通A组成。TN-WHQ-Z型由圈套管、弹性线、长管、外壳、三通A、齿轮、拨片、三通B、气管接头、弹性线收紧部件、拉线、气门开关组成。套扎环由天然橡胶制成；圈套管由ABS材料制成；长管、手柄、三通A、三通B由ABS、聚碳酸酯材料制成；弹性线由涤纶、橡胶制成；拉线由尼龙（聚酰胺）制成。 |  |  | 2
苏械注准20222021996 |  | 大隐静脉剥脱器 | 大隐静脉剥脱导管 |  |  |  |  | 2022-11-18 |  |  |  | 2022-11-18 |  | 2027-11-17 |  |  |  | 南京一正医疗科技有限公司 | [5 empty] | 大隐静脉剥脱器由剥脱导线、双固定端子、直头端子、猪尾端子及橄榄头组成。产品以无菌状态提供。经环氧乙烷灭菌，一次性使用 | 大隐静脉剥脱导管由剥脱导线、双固定端子、直头端子、猪尾端子及橄榄头组成。产品以无菌状态提供。经环氧乙烷灭菌，一次性使用 | 用于无并发症的原发性静脉曲张或慢性静脉功能不全时大隐静脉的剥脱术。 |  | 2
冀械注准20182010244 | 冀械注准20232010172 | 多功能手术解剖器 | [6 empty] | 2023-05-17 |  |  | 2018-10-26 | 2023-10-26 | 2023-10-25 | 2028-10-25 |  | 冀械注准20232010172 | [7 empty] | TN-JPQ-A1、TN-JPQ-A1W1、TN-JPQ-A1W2、TN-JPQ-A2、TN-JPQ-A2T、TN-JPQ-A4、TN-JPQ-A5、TN-JPQ-A5T、TN-JPQ-A7、TN-JPQ-A8、TN-JPQ-A9、TN-JPQ-A10、TN-JPQ-A10W1、TN-JPQ-A10W2、TN-JPQ-A12T、TN-JPQ-A13T、TN-JPQ-A14、TN-JPQ-A15、TN-JPQ-A16 、TN-JPQ-A17、TN-JPQ-A18由金属解剖器、线路板、指揿开关、手柄、电缆线、保护盒 （选配件）组成。TN-JPQ-A3由金属解剖器、线路板、指揿开关、手柄、电缆线、手术连接器、照明开关、照明灯、保护盒（选配件）组成。TN-JPQ-A6、TN-JPQ-A6T、TN-JPQ-A11由金属解剖器、线路板、指揿开关、手柄、电缆线、手术连接器、吸烟管、接头、保护盒（选配件）组成；TN-JPQ-B、TN-JPQ-BT、TN-JPQ-B1T、TN-JPQ-B2T由金属解剖器、绝缘管、金属吸引管、吸引管护套、指揿开关、同步气阀、手柄、电缆线、独立气阀、吸引管组成；TN-JPQ-C1、TN-JPQ-C2、TN-JPQ-C3、TN-JPQ-C4、TN-JPQ-C5、TN-JPQ-C6由金属解剖器、手柄、线路板、指揿开关、推键、吸引管、电缆线、保护盒（选配件）组成；TN-JPQ-D1、TN-JPQ-D2由金属解剖器、手柄、电缆线组成；TN-JPQ-E1、TN-JPQ-E1Y、TN-JPQ-E2、TN-JPQ-E2Y、TN-JPQ-E3、TN-JPQ-E3Y、TN-JPQ-E8、TN-JPQ-E8Y、TN-JPQ-E8P、TN-JPQ-E9、TN-JPQ-E9Y、TN-JPQ-E9P、TN-JPQ-E10、TN-JPQ-E11Y由金属解剖器、绝缘护套、镊体固定座、电缆线、 |  |  | 2
苏械注准20182401216 |  | 视黄醇结合蛋白检测试剂盒（胶乳增强免疫比浊法） | [9 empty] | 2023-07-30 |  | 2028-07-29 | [13 empty] | 2
苏械注准20182401221 |  | 降钙素原检测试剂盒（胶乳增强免疫比浊法） | [9 empty] | 2023-07-30 |  | 2028-07-29 | [13 empty] | 2
国药准字S20080010 |  | 粉尘螨皮肤点刺诊断试剂盒 | [9 empty] | 2018-06-04 | 2023-05-08 | 2023-06-03 | 2028-05-07 | [12 empty] | 2
冀械注准20182010245 | 冀械注准20232010202 | 一次性使用手术电极 | [6 empty] | 2023-05-19 |  |  | 2018-10-26 | 2023-10-26 | 2023-10-25 | 2028-10-25 | [12 empty] | 2
国械注准20223400407 |  | 新型冠状病毒（2019-nCoV）抗原检测试剂盒（胶体金法） | [9 empty] | 2022-03-30 | 2023-10-18 | 2023-09-29 | 2028-10-17 | [12 empty] | 3

## 进口产品变更总代
注册证编号 | 注册证名称 | 原代理企业账号 | 原代理企业名称 | 新代理企业账号 | 新代理企业名称
国械注进20153134229 | 金属髓内钉 | J9335 | 烟台宁达商贸有限公司 | J10523 | 江苏弥迪柯斯医疗器械有限公司
国械注进20163131297 | 金属骨钉 | J9335 | 烟台宁达商贸有限公司 | J10523 | 江苏弥迪柯斯医疗器械有限公司
国械注进20163131301 | 金属髓内针 | J9335 | 烟台宁达商贸有限公司 | J10523 | 江苏弥迪柯斯医疗器械有限公司
国械注进20163131342 | 金属解剖型锁定接骨板系统 | J9335 | 烟台宁达商贸有限公司 | J10523 | 江苏弥迪柯斯医疗器械有限公司
国械注进20163131691 | 金属直型锁定接骨板系统 | J9335 | 烟台宁达商贸有限公司 | J10523 | 江苏弥迪柯斯医疗器械有限公司
国械注进20163132784 | 空心接骨螺钉 | J9335 | 烟台宁达商贸有限公司 | J10523 | 江苏弥迪柯斯医疗器械有限公司
国械注进20163132872 | 金属接骨螺钉 | J9335 | 烟台宁达商贸有限公司 | J10523 | 江苏弥迪柯斯医疗器械有限公司
国械注进20163172125 | 口腔颌面金属接骨板 | J7973 | 上海南纽医疗器械中心 | J10915 | 中横国实科技有限公司
国械注进20163171544 | 口腔颌面金属接骨螺钉 | J7973 | 上海南纽医疗器械中心 | J10915 | 中横国实科技有限公司
国械注进20153173774 | 根管充填及修复材料 | J1413 | 上海汉瑞祥贸易有限公司 | J10753 | 沈阳爱邦科技有限公司

## 耗材企业更名
企业编号 | 原企业名称 | 变更后的企业名称
J9214 | 湖北鑫莱医疗器械有限公司 | 湖北鑫莱嵘商贸有限公司
J6225 | 瑞利芙（北京）技术服务有限公司 | 瑞利芙（北京）医疗器械有限公司