## 产品信息变更
组件编号 | 变更前：组件名称 | 变更后：组件名称 | 变更前：产品商标 | 变更后：产品商标 | 变更前：注册证规格 | 变更后：注册证规格 | 变更前：注册证型号 | 变更后：注册证型号 | 变更前：产品材质 | 变更后：产品材质 | 变更前：产品标准 | 变更后：产品标准 | 变更前：产品有效期 | 变更后：产品有效期 | 变更前：产品包装材质 | 变更后：产品包装材质 | 变更前：产品性能组成 | 变更后：产品性能组成 | 变更前：产品适用范围 | 变更后：产品适用范围 | 变更前：产品使用方法 | 变更后：产品使用方法 | 变更后：产品存储条件及有效期 | 变更后：产品存储条件及有效期1
00143775 | 一次性使用连接管 | 一次性使用吸引连接管 |  |  | 701024280 |  | 701024280 |  | 聚碳酸酯、聚氨酯。 |  | 苏械注准20202140883 |  | 24个月 |  | 灭菌包装材质为特卫强，外包装为纸盒，运输包装为瓦楞 |  | 一次性使用吸引连接管由压力延长管、直通接头、母鲁尔接头、开关阀和连接套管组成；压力延长管和连接套管由聚氨酯(TPU)制成，直通接头、母鲁尔接头和开关阀由聚碳酸酯（PC）制成。该产品无菌状态提供，经环氧乙烷灭菌，一次性使用。 |  | 用于体外连接负压吸引装置和吸引导管，供临床吸引用。 |  | 一次性使用吸引连接管的连接套管与负压吸引装置连接正常后，将一次性使用吸引连接管直通接头与吸引导管连接，形成负压通路。通过开关阀控制手术过程中吸引的通断，并按照需要使用负压吸引装置进行吸引操作。
00270731 | 手术巾-1 | 医用纱布垫 |  |  | 见附件 |  | 见附件 |  | 由脱脂棉纱布、硫酸钡线（显影）、提带经折叠、缝制而成。 |  | 鄂械注准20132641395 | 鄂械注准20132141395 | 60 |  | 纸膜袋/塑料袋 |  | 符合YY0594要求。 |  | 供医疗单位手术时使用，主要用于手术创面的清洁与包裹。 |  | 将产品用于手术创面的清洁与包裹。
00093246 | AB血型反定型试剂盒（红细胞磁化法）HEMALYS 1 A1,B |  |  |  | 2*5ml/盒（140人份） | 2*5ml(每盒可检200人份) | 2*5ml/盒（140人份） | 2*5ml(每盒可检200人份) | 液体 |  | 国械注进20163400578 |  | 29天 |  | 纸盒 |  | HEMALYS1 A1，B由已知A1（RHD阴性）和B(RHD阳性)血型的人类红细胞组合而成。磁化红细胞的浓度为1%（体积比），为即用型试剂，储存液含＜0.1%的叠氮钠溶液，包装容积为5ml的玻璃瓶。 |  | 该产品用于临床样本ABO血型的反定型检测，本产品不用于血源筛查。 |  | 红细胞磁化法
00152203 | 肿瘤相关抗原15-3测定试剂盒（化学发光免疫分析法） | 癌抗原15-3测定试剂盒（化学发光免疫分析法） | HYBIOME |  | 100人份/盒 200人份/盒 |  | AE-180 AE-240 |  | 液体 |  | 国械注准20213400149 |  | 12个月 | 18个月 | 纸盒 |  | 试剂1、试剂2、磁颗粒、校准品1、校准品2、校准品3.（具体内容详见说明书） | 试剂 1：内含有生物素标记抗肿瘤相关抗原 15-3 单克隆抗体（小鼠），蛋白缓冲液，0.1%Proclin300； 试剂 2：内含有吖啶酯标记抗肿瘤相关抗原 15-3 单克隆抗体（小鼠），蛋白缓冲液，0.1%Proclin300； 磁颗粒：内含链霉亲和素包被的微粒，经防腐处理； 校准品 1：内含人源性的肿瘤相关抗原 15-3 抗原(约 15.0U/mL±20%)，蛋白缓冲液，0.1%Proclin300。 校准品 2： 内含人源性的肿瘤相关抗原 15-3 抗原(约 150.0U/mL±20%)，蛋白缓冲液，0.1%Proclin300。 校准品 3：内含人源性的肿瘤相关抗原 15-3 抗原(约 50.0U/mL±20%)，蛋白缓冲液，0.1%Proclin300。（溯源性：溯源至企业内部校准品） | 用于体外定量测定人血清中肿瘤相关抗原15-3 的浓度。 | 用于检测人血清样本中的癌抗原 15-3（糖类抗原 15-3，CA15-3）含量，临床上用于乳腺癌的治疗监测，以辅助判断疾病进程或者治疗效果，不能作为恶性肿瘤早期诊断或确诊的依据，不能用于普通人群的肿瘤筛查。 | 化学发光免疫分析法
00088809 | C-反应蛋白测定试剂盒（乳胶增强免疫比浊法） |  |  |  | R1：60mL×1，R2：15mL×1；校准品（选配）：1×1mL | R1：60mL×1，R2：15mL×1；校准品（选配）：1×1mL | / |  | 液体 |  | 粤械注准20152400630 |  | 12个月 |  | 纸盒 |  | 试剂盒由Rl、R2、质控品、RFID卡组成，主要成分如下: 1•试剂1 ( R1):溶血素、缓冲液。 2•试剂2( R2):兔抗人 CRP抗体胶乳颗粒。 3. 质控品：C-反应蛋白，防腐剂、缓冲液。 4. CRP RFID 卡。 | 试剂盒由R1、R2、校准品组成，主要成分如下： 试剂1（R1）：由磷酸盐缓冲液组成。 试剂2（R2）：由抗人CRP-IgG的致敏乳胶颗粒悬液组成。 校准品（选配）：C-反应蛋白、防腐剂。 | 适用于体外定量测定人全血中C-反应蛋白的含量 | 适用于体外测定血清中C-反应蛋白的含量，临床上用于非特异性炎症的辅助诊断。 | 雷杜特定蛋白分析仪专用 | 详见说明书
00325627 | 肿瘤相关抗原15-3测定试剂盒（化学发光免疫分析法） | 癌抗原15-3测定试剂盒（化学发光免疫分析法） |  | HYBIOME |  |  |  |  | 液体 |  |  |  |  | 18个月 |  | 纸盒 |  | 试剂 1：内含有生物素标记抗肿瘤相关抗原 15-3 单克隆抗体（小鼠），蛋白缓冲液，0.1%Proclin300； 试剂 2：内含有吖啶酯标记抗肿瘤相关抗原 15-3 单克隆抗体（小鼠），蛋白缓冲液，0.1%Proclin300； 磁颗粒：内含链霉亲和素包被的微粒，经防腐处理； 校准品 1：内含人源性的肿瘤相关抗原 15-3 抗原(约 15.0U/mL±20%)，蛋白缓冲液，0.1%Proclin300。 校准品 2： 内含人源性的肿瘤相关抗原 15-3 抗原(约 150.0U/mL±20%)，蛋白缓冲液，0.1%Proclin300。 校准品 3：内含人源性的肿瘤相关抗原 15-3 抗原(约 50.0U/mL±20%)，蛋白缓冲液，0.1%Proclin300。（溯源性：溯源至企业内部校准品） |  | 用于检测人血清样本中的癌抗原 15-3（糖类抗原 15-3，CA15-3）含量，临床上用于乳腺癌的治疗监测，以辅助判断疾病进程或者治疗效果，不能作为恶性肿瘤早期诊断或确诊的依据，不能用于普通人群的肿瘤筛查。 |  | 化学发光免疫分析法 | 2～8℃保存，有限期18个月。开封的试剂2～8℃保存可稳定60天。
00093304 | 抗人球蛋白不规则抗体检测试剂盒（红细胞磁化法）ScreenLys |  |  |  | 96T/盒 | 96T/板，6板/盒(192人份) | 96T/盒 | 96T/板，6板/盒(192人份) | 液体 |  | 国械注进20173400805 |  | 21个月 |  | 纸盒 |  | 已知A1(RhD阴性)、A2（RhD阳性）、B(RhD阳性)和O(RhD阳性)血型的人类红细胞。 |  | 该产品用于临床样本ABO血型的反定型检测，本产品不适用于血源筛查。 |  | 红细胞磁化法
00054643 | 手术巾 | 医用纱布垫 | 奥美 |  | Ⅰ型：非水洗.带提带.显影；长度尺寸（cm）：2.5~500；宽度尺寸(cm):2.5~500;染色：（白色或蓝色或绿色）；层数：（1-32层）；灭菌状态：（普通级（非灭菌）或灭菌级）；公差范围：（±10%，当公差范围不足1mm时，均按1mm控制）； Ⅱ型：非水洗.显影；长度尺寸（cm）：2.5~500；宽度尺寸(cm):2.5~500;染色：（白色或蓝色或绿色）；层数：（1-32层）；灭菌状态：（普通级（非灭菌）或灭菌级）；公差范围：（±10%，当公差范围不足1mm时，均按1mm控制）； Ⅲ型：非水洗.带提带；长度尺寸（cm）：2.5~500；宽度尺寸(cm):2.5~500;染色：（白色或蓝色或绿色）；层数：（1-32层）；灭菌状态：（普通级（非灭菌）或灭菌级）；公差范围：（±10%，当公差范围不足1mm时，均按1mm控制）； Ⅳ型：非水洗；长度尺寸（cm）：2.5~500；宽度尺寸(cm):2.5~500;染色：（白色或蓝色或绿色）；层数：（1-32层）；灭菌状态：（普通级（非灭菌）或灭菌级）；公差范围：（±10%，当公差范围不足1mm时，均按1mm控制）； Ⅴ型：水洗.带提带.显影；长度尺寸（cm）：2.5~500；宽度尺寸(cm):2.5~500;染色：（白色或蓝色或绿色）；层数：（1-32层）；灭菌状态：（普通级（非灭菌）或灭菌级）；公差范围：（±10%，当公差范围不足1mm时，均按1mm控制）； Ⅵ型：水洗.显影；长度尺寸（cm）：2.5~500；宽度尺寸(cm):2.5~500;染色：（白色或蓝色或绿色）；层数：（1-32层）；灭菌状态：（普通级（非灭菌）或灭菌级）；公差范围：（±10%，当公差范围不足1mm时，均按1mm控制）； Ⅶ型：水洗.带提带；长度尺寸（cm）：2.5~500；宽度尺寸(cm):2.5~500;染色：（白色或蓝色或绿色）；层数：（1-32层）；灭菌状态：（普通级（非灭菌）或灭菌级）；公差范围：（±10%，当公差范围不足1mm时，均按1mm控制）； |  | Ⅰ型：非水洗.带提带.显影；长度尺寸（cm）：2.5~500；宽度尺寸(cm):2.5~500;染色：（白色或蓝色或绿色）；层数：（1-32层）；灭菌状态：（普通级（非灭菌）或灭菌级）；公差范围：（±10%，当公差范围不足1mm时，均按1mm控制）； Ⅱ型：非水洗.显影；长度尺寸（cm）：2.5~500；宽度尺寸(cm):2.5~500;染色：（白色或蓝色或绿色）；层数：（1-32层）；灭菌状态：（普通级（非灭菌）或灭菌级）；公差范围：（±10%，当公差范围不足1mm时，均按1mm控制）； Ⅲ型：非水洗.带提带；长度尺寸（cm）：2.5~500；宽度尺寸(cm):2.5~500;染色：（白色或蓝色或绿色）；层数：（1-32层）；灭菌状态：（普通级（非灭菌）或灭菌级）；公差范围：（±10%，当公差范围不足1mm时，均按1mm控制）； Ⅳ型：非水洗；长度尺寸（cm）：2.5~500；宽度尺寸(cm):2.5~500;染色：（白色或蓝色或绿色）；层数：（1-32层）；灭菌状态：（普通级（非灭菌）或灭菌级）；公差范围：（±10%，当公差范围不足1mm时，均按1mm控制）； Ⅴ型：水洗.带提带.显影；长度尺寸（cm）：2.5~500；宽度尺寸(cm):2.5~500;染色：（白色或蓝色或绿色）；层数：（1-32层）；灭菌状态：（普通级（非灭菌）或灭菌级）；公差范围：（±10%，当公差范围不足1mm时，均按1mm控制）； Ⅵ型：水洗.显影；长度尺寸（cm）：2.5~500；宽度尺寸(cm):2.5~500;染色：（白色或蓝色或绿色）；层数：（1-32层）；灭菌状态：（普通级（非灭菌）或灭菌级）；公差范围：（±10%，当公差范围不足1mm时，均按1mm控制）； Ⅶ型：水洗.带提带；长度尺寸（cm）：2.5~500；宽度尺寸(cm):2.5~500;染色：（白色或蓝色或绿色）；层数：（1-32层）；灭菌状态：（普通级（非灭菌）或灭菌级）；公差范围：（±10%，当公差范围不足1mm时，均按1mm控制）； |  | 脱脂棉纱布 |  | 鄂械注准20132641395 | 鄂械注准20132141395 | 60个月 |  | 纸袋 |  | 由脱脂棉纱布、硫酸钡线（显影)、提带经折叠、缝制而成。 |  | 供医疗单位手术时使用，主要用于手术创面的清洁与包裹。 |  | 将产品用于手术创面的清洁和包裹
00405716 | 细菌性阴道病六联检测试剂盒（干化学法） | 细菌性阴道病检测试剂盒（干化学法） | [6 empty] | 塑料 | [13 empty] | 在 2～8℃避光贮存，有效期为 12 个月，请勿在有效期后使用，开封后请立即使用
00314011 | 前列腺特异性抗原（PSA）测定试剂盒（化学发光免疫分析法） | 总前列腺特异性抗原（tPSA）测定试剂盒（化学发光免疫分析法） | [6 empty] | 液体 | [13 empty] | 2～8℃ 12个月
00144622 | 戊型肝炎病毒IgM抗体检测试剂盒（磁微粒化学发光法） |  | 万泰凯瑞 |  | 50人份/盒、50人份/盒（含校准品）、100人份/盒、100人份/盒（含校准品）、200人份/盒、200人份/盒（含校准品）、2×100人份/盒、2×100人份/盒（含校准品） |  | 50人份/盒、50人份/盒（含校准品）、100人份/盒、100人份/盒（含校准品）、200人份/盒、200人份/盒（含校准品）、2×100人份/盒、2×100人份/盒（含校准品） |  | 液体 |  | 国械注准20163401238 |  | 12个月 | 21个月 | 纸盒 |  | 试剂1：1瓶（50人份：2.5mL；100人份：5mL；200人份：10mL），抗-人IgM抗体包被的磁微粒。在TRIS 缓冲液中配制，含ProClin300防腐剂。 试剂2：1瓶（50人份：5mL；100人份：10mL；200 人份：20mL），吖啶酯标记的戊肝抗原，在含有蛋白稳定剂的TRIS缓冲液中配制，含ProClin300防腐剂。 试剂3：1瓶（50人份：2.5mL；100人份: 5mL；200人份：10mL）。含有蛋白稳定剂的TRIS缓冲液，含ProClin300防腐剂。 校准品1：0.5mL×1瓶，淡黄色、灭活的 HEV IgM 检测为阳性的人血清或血浆，含免疫后机体产生的HEV IgM，对戊型肝炎病毒IgM抗体检测试剂盒呈反应性，含有防腐剂ProClin300。 校准品2：0.5mL×1瓶，淡黄色、灭活的 HEV IgM检测为阴性的人血清或血浆，对戊型肝炎病毒IgM抗体检测试剂盒呈非反应性，含有防腐剂ProClin300。 |  | 本产品用于定性检测人血清和血浆中的戊肝炎病毒IgM抗体（HEV IgM）。 |  | 1. 首次将戊型肝炎病毒IgM 抗体检测试剂盒（磁微粒化学发光法）装载到发光仪上时，需要将试剂1 瓶中的试剂混匀，使在运输或储存期间可能沉淀下来的磁微粒重新悬浮。 ①翻转试剂1 瓶30 次，翻转时应控制速度避免产生气泡。 ②目视检查试剂1 瓶，以检查磁微粒是否悬浮。如果磁微粒依然附着在瓶上，则继续翻转直到磁微粒完全悬浮。如果没有悬浮，请不要使用。 2. 检查样本杯中样本量，保证每次检测前样本杯中的样本量保持在270μL 以上。 3. 必要时，执行校准命令：执行校准命令信息，参见发光仪操作手册。 4. 校准品从2～8℃取出后平衡至室温即可使用，使用前，轻轻翻转10 次，使其充分混合，使用后，盖紧瓶盖并把校准品放回2～8℃储存。 5. 进样：有关进样信息，参见发光仪操作手册。 6. 按下Assay start（运行）。
00093330 | 不规则抗体筛查红细胞试剂盒（红细胞磁化法）HEMASCREEN |  |  |  | 3*4.5ML | 3*4.5ml(每盒可检300人份) | 3*4.5ML | 3*4.5ml(每盒可检300人份) | 液体 |  | 国械注进20173400807 |  | 29天 |  | 液体 |  | O型红细胞，叠氮化钠；试剂盒中还包括1张描述红细胞抗原谱的细胞格局表。 |  | 该产品用于人血清或者血浆中红细胞不规则抗体的筛查，本试剂盒不用于血源筛查。 |  | 红细胞磁化法
00144114 | 细胞角蛋白19片段（CYFRA21-1）测定试剂盒（磁微粒化学发光法） |  | 万泰凯瑞 |  | 50人份/盒、50人份/盒（含校准品）、100人份/盒、100人份/盒（含校准品）、200人份/盒、200人份/盒（含校准品）、300人份/盒、300人份/盒（含校准品）、500人份/盒、500人份/盒（含校准品）、2×100人份/盒、2×100人份/盒（含校准品）、3×100人份/盒、3×100人份/盒（含校准品）、5×100人份/盒、5×100人份/盒（含校准品） |  | 50人份/盒、50人份/盒（含校准品）、100人份/盒、100人份/盒（含校准品）、200人份/盒、200人份/盒（含校准品）、300人份/盒、300人份/盒（含校准品）、500人份/盒、500人份/盒（含校准品）、2×100人份/盒、2×100人份/盒（含校准品）、3×100人份/盒、3×100人份/盒（含校准品）、5×100人份/盒、5×100人份/盒（含校准品） |  | 液体 |  | 闽械注准20162400491 |  | 12个月 | 21个月 | 纸盒 |  | 试剂1：1瓶（50人份：2.5 mL；100人份：5 mL；200 人份：10mL；300 人份：15mL；500人份：25mL），CY21-1 抗体包被的磁微粒，防腐剂： ProClin300。 试剂2：1瓶（50人份：2.5 mL；100人份：5 mL；200 人份：10mL；300人份：15mL；500人份：25mL），吖啶酯标记的Cy21-1抗体，防腐剂：ProCl in300。 校准品1：0.5mL×1瓶，10ng/mL 的细胞角蛋白19 片段（CYFRA21-1），含酪蛋白的磷酸盐缓冲液，防腐剂：ProClin300。 校准品2：0.5mL×1 瓶，100ng/mL 的细胞角蛋白19片段（CYFRA21-1），含酪蛋白的磷酸盐缓冲液，防腐剂：ProClin300。 |  | 本试剂用于体外定量检测人血清或血浆中的细胞角蛋白19片段（CYFRA21-1）。主要用于对恶性肿瘤患者进行动态监测以辅助判断疾病进程或治疗效果，不能作为恶性肿瘤早期诊断或确诊的依据，不能用于普通人群的肿瘤筛查。 |  | 1. 首次将细胞角蛋白 19 片段(CYFRA21-1)测定试剂盒（磁微粒化学发光法）装载到发光仪上时，需要将试剂 1 瓶中的试剂混匀，使在装运期间可能沉淀下来的微粒子重新悬浮。 翻转试剂 1 瓶 30 次，翻转时应控制速度避免产生气泡。 目视检查试剂 1 瓶，以检查微粒子是否悬浮。如果微粒子依然附着在瓶上，则继续翻转直到微粒子完全悬浮。如果没有悬浮，请不要使用。 2. 检查样本杯中样本量，保证每次检测前样本杯中的样本量保持在 200μL 以上。 3. 必要时，执行校准命令：执行校准命令信息，参见发光仪操作手册。 4. 校准品从 2～8℃取出后平衡至室温，使用前，轻轻翻转 5～10 次，使其充分混匀。使用完后，盖紧瓶盖并把校准品放回 2～8℃储存。 5. 进样：有关进样信息，参见发光仪操作手册。 6. 按下 Assay start（运行）。
00144016 | 胃蛋白酶原Ⅰ测定试剂盒（磁微粒化学发光法） |  | 万泰凯瑞 |  | 50人份/盒、50人份/盒（含校准品）、100人份/盒、100人份/盒（含校准品）、200人份/盒、200人份/盒（含校准品）、2×100人份/盒、2×100人份/盒（含校准品）、300人份/盒、300人份/盒（含校准品）、3×100人份/盒、3×100人份/盒（含校准品）、500人份/盒、500人份/盒（含校准品）、5×100人份/盒、5×100人份/盒（含校准品） | 50人份/盒、50人份/盒（含校准品）、100人份/盒、100人份/盒（含校准品）、200人份/盒、200人份/盒（含校准品）、300人份/盒、300人份/盒（含校准品）、500人份/盒、500人份/盒（含校准品）、2×100人份/盒、2×100人份/盒（含校准品）、3×100人份/盒、3×100人份/盒（含校准品）、5×100人份/盒、5×100人份/盒（含校准品） | 50人份/盒、50人份/盒（含校准品）、100人份/盒、100人份/盒（含校准品）、200人份/盒、200人份/盒（含校准品）、2×100人份/盒、2×100人份/盒（含校准品）、300人份/盒、300人份/盒（含校准品）、3×100人份/盒、3×100人份/盒（含校准品）、500人份/盒、500人份/盒（含校准品）、5×100人份/盒、5×100人份/盒（含校准品） | 50人份/盒、50人份/盒（含校准品）、100人份/盒、100人份/盒（含校准品）、200人份/盒、200人份/盒（含校准品）、300人份/盒、300人份/盒（含校准品）、500人份/盒、500人份/盒（含校准品）、2×100人份/盒、2×100人份/盒（含校准品）、3×100人份/盒、3×100人份/盒（含校准品）、5×100人份/盒、5×100人份/盒（含校准品） | 液体 |  | 闽械注准20162400066 |  | 12个月 | 21个月 | 纸盒 |  | 试剂1：1瓶（50人份：2.5mL；100人份：5mL；200人份：10mL；300人份：15mL；500人份：25mL），PGⅠ抗体包被的磁微粒，含酪蛋白的磷酸盐缓冲液，防腐剂：ProClin300。 试剂2：1瓶（50人份：2.5mL；100人份：5 mL；200人份：10mL；300人份：15mL；500人份：25mL），吖啶酯标记PGⅠ抗体，含酪蛋白的磷酸盐缓冲液，防腐剂：ProClin300。 校准品1：0.5mL×1瓶，近似2ng/mL的胃蛋白酶原Ⅰ抗原，含牛血清的磷酸盐缓冲液，防腐剂：ProClin300。 校准品2：0.5mL×1瓶，近似50ng/mL的胃蛋白酶原Ⅰ抗原，含牛血清的磷酸盐缓冲液，防腐剂：ProClin300。 |  | 用于定量检测人血清或血浆中的胃蛋白酶原I。 |  | 1.首次将胃蛋白酶原Ⅰ测定试剂盒（磁微粒化学发光法）装载到发光仪上时，需要将试剂1瓶中的试剂混匀，使在装运期间可能沉淀下来的微粒子重新悬浮。 2.检查样本杯中样本量，保证每次检测前样本杯中的样本量保持在200μL以上。 3.必要时，执行校准命令：执行校准命令信息，参见发光仪操作手册。 4.校准品从2℃～8℃取出后平衡至室温，使用前，轻轻翻转5～10次，使其充分混合。使用后，盖紧瓶盖并把校准品放回2℃～8℃储存。 5.进样：有关进样信息，参见发光仪操作手册。 6.按下Assay start（运行）。 | 1.首次将胃蛋白酶原 I 测定试剂盒（磁微粒化学发光法）装载到发光仪上时，需要将试剂 1 瓶中的试剂混匀，使在装运期间可能沉淀下来的微粒子重新悬浮。 ？翻转试剂 1 瓶 30 次，翻转时应控制速度避免产生气泡。 ？目视检查试剂 1 瓶，以检查微粒子是否悬浮。如果微粒子依然附着在瓶上，则继续翻转直到微粒子完全悬浮。如果没有悬浮，请不要使用。 2.检查样本杯中样本量，保证每次检测前样本杯中的样本量保持在 200μL 以上。 3.必要时，执行校准命令：执行校准命令信息，参见发光仪操作手册。 4.校准品从 2～8℃取出后平衡至室温，使用前，轻轻翻转 5～10 次，使其充分混合。使用后，盖紧瓶盖并把校准品放回 2～8℃储存。 5.进样：有关进样信息，参见发光仪操作手册。 6.按下 Assay start（运行）。
00130434 | 前列腺特异性抗原（PSA）测定试剂盒（化学发光免疫分析法） | 总前列腺特异性抗原（tPSA）测定试剂盒（化学发光免疫分析法） | HYBIOME |  | 100人份/盒 200人份/盒 |  | AE-180、AE-240 |  | 液体 |  | 国械注准20203400674 |  | 12个月 | 18个月 | 纸盒 |  | 试剂1、试剂2、磁颗粒、校准品1、校准品2、校准品3（具体内容详见说明书） |  | 本试剂盒用于体外定量测定人血清中前列腺特异性抗原的浓度。 |  | 化学发光免疫分析法
00144161 | 鳞状上皮细胞癌抗原测定试剂盒（磁微粒化学发光法） |  | 万泰凯瑞 |  | 50人份/盒、50人份/盒（含校准品）、100人份/盒、100人份/盒（含校准品）、200人份/盒、200人份/盒（含校准品）、2×100人份/盒、2×100人份/盒（含校准品）、300人份/盒、300人份/盒（含校准品）、3×100人份/盒、3×100人份/盒（含校准品）、500人份/盒、500人份/盒（含校准品）、5×100人份/盒、5×100人份/盒（含校准品） | 50人份/盒、50人份/盒（含校准品）、100人份/盒、100人份/盒（含校准品）、200人份/盒、200人份/盒（含校准品）、300人份/盒、300人份/盒（含校准品）、500人份/盒、500人份/盒（含校准品）、2×100人份/盒、2×100人份/盒（含校准品）、3×100人份/盒、3×100人份/盒（含校准品）、5×100人份/盒、5×100人份/盒（含校准品） | 50人份/盒、50人份/盒（含校准品）、100人份/盒、100人份/盒（含校准品）、200人份/盒、200人份/盒（含校准品）、2×100人份/盒、2×100人份/盒（含校准品）、300人份/盒、300人份/盒（含校准品）、3×100人份/盒、3×100人份/盒（含校准品）、500人份/盒、500人份/盒（含校准品）、5×100人份/盒、5×100人份/盒（含校准品） | 50人份/盒、50人份/盒（含校准品）、100人份/盒、100人份/盒（含校准品）、200人份/盒、200人份/盒（含校准品）、300人份/盒、300人份/盒（含校准品）、500人份/盒、500人份/盒（含校准品）、2×100人份/盒、2×100人份/盒（含校准品）、3×100人份/盒、3×100人份/盒（含校准品）、5×100人份/盒、5×100人份/盒（含校准品） | 液体 |  | 国械注准20163401360 | 闽械注准20162401360 | 12个月 |  | 纸盒 |  | 试剂1：1瓶（50人份：2.5mL；100人份：5mL；200人份：10mL；300人份：15mL；500人份：25mL），SCC抗体包被的磁微粒，含有ProClin300防腐剂。 试剂2：1瓶（50人份：2.5mL；100人份：5 mL；200人份：10mL；300人份：15mL；500人份：25mL），吖啶酯标记的SCC抗体，含有ProClin300防腐剂。 校准品1：0.5mL×1瓶，2.00ng/mL的鳞状上皮细胞癌抗原，含牛血清的磷酸盐缓冲液，含有ProClin300防腐剂； 校准品2：0.5mL×1瓶，50.00ng/mL的鳞状上皮细胞癌抗原，含牛血清的磷酸盐缓冲液，含有ProClin300防腐剂 | 试剂 1：1 瓶（50 人份：2.5mL；100 人份：5 mL；200 人份：10mL；300 人份：15mL；500 人份：25mL），SCC 抗体包被的磁微粒，含有 ProClin300防腐剂。 试剂 2：1 瓶（50 人份：2.5mL；100 人份：5 mL；200 人份：10mL；300 人份：15mL；500 人份：25mL），吖啶酯标记的 SCC 抗体，含有 ProClin300防腐剂。 校准品 1：0.5mL×1 瓶，2.00ng/mL 的鳞状上皮细胞癌抗原，含牛血清的磷酸盐缓冲液，含有 ProClin300 防腐剂。 校准品 2：0.5mL×1 瓶，50.00ng/mL 的鳞状上皮细胞癌抗原，含牛血清的磷酸盐缓冲液，含有 ProClin300 防腐剂。 | 用于定量检测人血清或血浆中的鳞状上皮细胞癌抗原。 |  | 1. 首次将鳞状上皮细胞癌抗原测定试剂盒（磁微粒化学发光法）装载到发光仪上时，需要将试剂1 瓶中的试剂混匀，使在装运期间可能沉淀下来的微粒子重新悬浮。 2. 检查样本杯中样本量，保证每次检测前样本杯中的样本量保持在200μL 以上。 3. 必要时，执行校准命令：执行校准命令信息，参见发光仪操作手册。 4. 校准品从2℃～8℃取出后平衡至室温，使用前，轻轻翻转5～10 次，使其充分混匀。使用完后，盖紧瓶盖并把校准品放回2℃～8℃储存。 5. 进样：有关进样信息，参见发光仪操作手册。 6. 按下Assay start（运行）。 | 1. 首次将鳞状上皮细胞癌抗原测定试剂盒（磁微粒化学发光法）装载到发光仪上时，需要将试剂 1 瓶中的试剂混匀，使在装运期间可能沉淀下来的微粒子重新悬浮。 ？翻转试剂 1 瓶 30 次，翻转时应控制速度避免产生气泡。 ？目视检查试剂 1 瓶，以检查微粒子是否悬浮。如果微粒子依然附着在瓶上，则继续翻转直到微粒子完全悬浮。如果没有悬浮，请不要使用。 2. 检查样本杯中样本量，保证每次检测前样本杯中的样本量保持在 200μL 以上。 3. 必要时，执行校准命令：执行校准命令信息，参见发光仪操作手册。 4. 校准品从 2～8℃取出后平衡至室温，使用前，轻轻翻转 5～10 次，使其充分混匀。使用完后，盖紧瓶盖并把校准品放回 2～8℃储存。 5. 进样：有关进样信息，参见发光仪操作手册。 6. 按下 Assay start（运行）。
00290672 | 促甲状腺素受体抗体测定试剂盒（磁微粒化学发光法） |  | 万泰凯瑞 |  | 50人份/盒、50人份/盒（含校准品）、100人份/盒、100人份/盒（含校准品）、200人份/盒、200人份/盒（含校准品）、2×100人份/盒、2×100人份/盒（含校准品） |  | 50人份/盒、50人份/盒（含校准品）、100人份/盒、100人份/盒（含校准品）、200人份/盒、200人份/盒（含校准品）、2×100人份/盒、2×100人份/盒（含校准品） |  | 冻干品 |  | 闽械注准20222400030 |  | 18个月 |  | 纸盒 |  | 试剂1-A：1 瓶（50 人份：0.5mL；100 人份：1mL；200 人份：2mL），TSHR 复合物（鼠源）包被的磁微粒（冻干）。 试剂1-B：1 瓶（50 人份：2.5mL；100 人份：5 mL；200 人份：10 mL），含20mM 磷酸盐缓冲液。 试剂2：1 瓶（50 人份：5mL；100 人份：10 mL；200 人份：20 mL），吖啶酯标记的TRAb 特异性单克隆抗体（鼠源）。 试剂3：1 瓶（50 人份：2.5mL；100 人份：5 mL；200 人份：10 mL），含20mM Tris 缓冲液。 校准品1：1mL×1 瓶，0.70IU/L-1.50IU/L 的TRAb。 校准品2：1mL×1 瓶，25.00IU/L-35.00IU/L 的TRAb。 |  | 本试剂盒用于定量检测人血清中的促甲状腺素受体抗体（TRAb），在临床上主要用于Graves 病的辅助诊断。 |  | 试剂 1 制备: 50 人份：从试剂 1-B 瓶中准确取出 500μL 溶液溶解试剂 1-A 瓶内冻干的物质，垂直加盖溶解，静置 15min 待其完全复溶，小心混匀，取 375μL 复溶后的溶液小心注入试剂 1-B 瓶中，尽量避免产生泡沫。 100 人份：从试剂 1-B 瓶中准确取出 1000μL 溶液溶解试剂 1-A 瓶内冻干的物质，垂直加盖溶解，静置 15min 待其完全复溶，小心混匀，取 750μL复溶后的溶液小心注入试剂 1-B 瓶中，尽量避免产生泡沫。 200 人份：从试剂 1-B 瓶中准确取出 2000μL 溶液溶解试剂 1-A 瓶内冻干的物质，垂直加盖溶解，静置 15min 待其完全复溶，小心混匀，取 1500μL复溶后的溶液小心注入试剂 1-B 瓶中，尽量避免产生泡沫。 检测程序 1.首次将试剂盒装载到发光仪上时，需要将试剂 1 中的试剂混匀，使可能沉淀下来的磁微粒重新悬浮。 轻轻翻转装有试剂 1 的试剂瓶对试剂 1 进行混匀，翻转时应控制速度避免产生气泡。 目视检查试剂 1，以检查磁微粒是否悬浮。如果磁微粒依然附着在瓶上，则继续混匀直到磁微粒完全悬浮。如果没有悬浮，请不要使用。 2.校准品从 2～8℃取出后应平衡至室温，使用前应轻轻翻转混匀；使用后，盖紧瓶盖并把校准品放回 2～8℃储存。 3.执行校准命令：执行校准命令信息，校准后显示校准有效，则继续执行后续程序；校准后显示校准无效，则重新执行校准命令信息。 4.检查样本杯中样本量，保证每次检测前样本杯中的样本量保持在 200μL 以上。如果使用的是采血管，血清的液体量应保证充足。 5.进样：有关进样信息，参见发光仪操作手册。 6.按下 Assay start（运行）。 |  | 2～8℃保存；有效期12 个月。
00093292 | ABO血型反定型试剂盒（红细胞磁化法）HEMALYS 1 A1,A2,B,O |  |  |  | 4*5ML（144人份） | 20ml：5ml/瓶，4瓶/盒（200人份） | 4*5ML（144人份） | 20ml：5ml/瓶，4瓶/盒（200人份） | 液体 |  | 国械注进20173400806 |  | 29天 |  | 纸盒 |  | 已知A1(RhD阴性)、A2（RhD阳性）、B(RhD阳性)和O(RhD阳性)血型的人类红细胞。 |  | 该产品用于临床样本ABO血型的反定型检测，本产品不适用于血源筛查。 |  | 红细胞磁化法
00093746 | 菠萝蛋白酶试剂 |  |  |  | 100ml/瓶 | 100ml/盒（160人份） | 100ml/瓶 | 100ml/盒（160人份） | 液体 |  | 国械备20162045号 |  | 18个月 |  | 纸盒 |  | 叠氮化钠、偏砷酸钠、牛白蛋白 |  | 用于分析人类样本，酶处理红细胞 |  | 红细胞磁化法

## 注册证信息变更
变更前：注册证编号 | 变更后：注册证编号 | 变更前：注册证产品名称 | 变更后：注册证产品名称 | 变更前：生产国家/地区 | 变更后：生产国家/地区 | 变更前：售后服务机构 | 变更后：售后服务机构 | 变更前：批准日期 | 变更后：批准日期 | 变更前：变更日期 | 变更后：变更日期 | 变更前：注册证有效期起 | 变更后：注册证有效期起 | 变更前：注册证有效期止 | 变更后：注册证有效期止 | 变更前：产品标准 | 变更后：产品标准 | 变更前：代理人名称/生产单位 | 变更后：代理人名称/生产单位 | 变更前：生产厂商(英文) | 变更后：生产厂商(英文) | 变更前：受理证号 | 变更后：受理证号 | 变更前：产品性能结构及组成 | 变更后：产品性能结构及组成 | 变更前：产品适用范围 | 变更后：产品适用范围 | 变更前：管理类别 | 变更后：管理类别
吉械注准20202400243 |  | 载脂蛋白A2测定试剂盒（免疫比浊法） | [5 empty] | 2025-05-15 |  |  |  | 2025-06-05 |  | 2025-06-04 | 2030-06-04 | [12 empty] | 2
粤械注准20162400047 |  | 胆碱酯酶测定试剂盒(DGKC法) | [5 empty] | 2020-08-10 |  |  |  | 2020-08-10 | 2025-08-10 | 2025-08-09 | 2030-08-09 | 粤械注准20162400047 |  | 广州达泰生物工程技术有限公司 | [5 empty] | R1试剂：磷酸盐缓冲液60 mmol/L、六氰基高铁酸盐0.3mmol/L；R2试剂：丁酰硫代胆碱42.5 mmol/L。 |  | 用于体外定量测定人体血清中胆碱酯酶的活性。 |  | 2
粤械注准20162400053 |  | 肌酸激酶测定试剂盒(DGKC法) | [5 empty] | 2020-10-26 |  |  |  | 2020-10-26 | 2025-10-26 | 2025-10-25 | 2030-10-25 | 粤械注准20162400053 |  | 广州达泰生物工程技术有限公司 | [5 empty] | R1试剂：咪唑 50 mmol/L、EDTA-2Na 0.45mmol/L、醋酸镁 8mmol/L；R2试剂：CAPSO 20 mmol/L、EDTA-2Na 2.46mmol/L、肌酸磷酸 184 mmol/L、β-NADH 50 mmol/L。 |  | 用于体外定量测定人体血清中肌酸激酶的活性。 |  | 2
粤械注准20162400050 |  | 肌酸激酶同工酶测定试剂盒(免疫抑制法) | [5 empty] | 2020-10-26 |  |  |  | 2020-10-26 | 2025-10-26 | 2025-10-25 | 2030-10-25 | 粤械注准20162400050 |  | 广州达泰生物工程技术有限公司 | [5 empty] | R1试剂：咪唑50 mmol/L、EDTA-2Na0.45mmol/L、CK-M多克隆抗体≥2500U/L、醋酸镁8mmol/L；R2试剂：CAPS0 20 mmol/L、EDTA-2Na 2.46mmol/L、肌酸磷酸184 mmol/L、β-NADH 50 mmol/L。 |  | 用于体外定量测定人体血清中肌酸激酶同工酶的活性。 |  | 2
苏械注准20202181157 |  | 一次性使用子宫颈活体取样钳 | [9 empty] | 2020-10-23 | 2025-10-23 | 2025-10-22 | 2030-10-22 | [9 empty] | 一次性使用子宫颈活体取样钳(以下简称取样钳)由下钳头、上钳头、推杆、外管、弹簧、活动手柄、固定手柄组成。根据钳头形状分为A、B两种型号，其中A型钳头为长圆形，B型钳头为圆形。根据产品有效长度可分为180、210、240、270、300五种规格。产品以无菌状态提供，经环氧乙烷灭菌，一次性使用。 |  | 供临床妇科宫颈活检取样用。 | 2
苏械注准20162660597 | 苏械注准20162020597 | 一次性切口牵开固定器 | [9 empty] | 2021-03-29 | 2026-03-29 | 2026-03-28 | 2031-03-28 | [9 empty] | 一次性切口牵开固定器根据外形结构分为HQA、HQB、HQC三种型式。根据外环内径、置入环内径、通道内径和长度的不同又可分为36种规格。HQA型、HQB型的由外环、置入环、通道组成。HQC型由外环、置入环、通道和通道延长管组成。该产品以无菌状态提供,经环氧乙烷灭菌，一次性使用。 |  | 供小切口手术及微创手术扩张切口术野,防止切口损伤,减少切口感染用。 | 2
京械注准20162400905 |  | 胱抑素C测定试剂盒（免疫比浊法） | [5 empty] | 2021-02-02 |  |  |  | 2021-02-02 | 2026-02-02 | 2026-02-01 | 2031-02-01 |  |  | 中生北控生物科技股份有限公司 | [5 empty] | 1.试剂 1（R1）（液体） 三羟甲基氨基甲烷/盐酸缓冲液 10mmol/L 聚乙二醇 20000 2.5%（W/V） 2.试剂 2（R2）（液体） 羊抗人胱抑素 C 抗体 浓度根据效价而定 3.校准品（冻干粉） PBS 缓冲液、人胱抑素 C 蛋白，目标浓度（6 个浓度）：浓度 1：0.00mg/L； 浓度 2：0.40mg/L~0.75mg/L；浓度 3：0.80mg/L~1.50mg/L；浓度 4： 1.60mg/L~3.00mg/L ； 浓 度 5 ： 3.10mg/L~6.00mg/L ； 浓 度 6 ： 6.10mg/L~8.60mg/L。（每批定值，值有批特异性，详见值单） |  | 本试剂用于体外定量测定人血清中 CysC 的浓度。 |  | 2
京械注准20162400886 |  | 肌酐测定试剂盒（肌氨酸氧化酶法） | [5 empty] | 2021-02-02 |  |  |  | 2021-02-02 | 2026-02-02 | 2026-02-01 | 2031-02-01 |  |  | 中生北控生物科技股份有限公司 | [5 empty] | 1.试剂 1（R1）（液体） 肌酸脒基水解酶 60KU/L 肌氨酸氧化酶 21KU/L 稳定剂 2.试剂 2（R2）（液体） 肌酐氨基水解酶 390KU/L 4-氨基安替吡啉 90mg/dL 过氧化物酶 20KU/L |  | 本试剂用于体外定量测定人血清中肌酐的浓度。 |  | 2
京械注准20162401087 |  | 降钙素原测定试剂盒（胶乳免疫比浊法） | [9 empty] | 2021-02-02 | 2026-02-02 | 2026-02-01 | 2031-02-01 | [12 empty] | 2
国械注进20192400156 |  | 降钙素原质控品 | [9 empty] | 2019-03-26 | 2024-03-26 | 2024-03-25 | 2029-03-25 | [12 empty] | 2
苏苏械备20180669号 | 苏苏械备20180669 | DAB染色液试剂盒 | DAB显色试剂 | [8 empty] | 2021-08-20 | 2024-11-28 | 2099-12-31 | [10 empty] | 免疫显色试剂：主要成分为纯水、氯化钠、HRP酶标羊抗鼠/免IgG；DAB染色液1（浓缩液）：主要成分为纯水、3,3-二氨基联苯胺、丙二醇；DAB染色液2（缓冲液）：主要成分为纯水，过氧化氢；DAB染色液3（预处理液）：主要成分为纯水，过氧化氢；DAB染色液配制管：5m1滴瓶。 |  | 用于免疫组织化学检测中的显色，试剂不包含一抗或首要探针。 | 1
苏苏械备20180965号 | 苏苏械备20180965 | CD138抗体试剂（免疫组织化学） | [9 empty] | 2021-08-20 | 2025-04-30 | 2099-12-31 | [10 empty] | 由 CD138 抗体、缓冲液（纯水、氯化钠、氯化钾、Proclin）组成。 |  | 在常规染色（如：HE染色）基础上进行免疫组织化学染色，为病理医师提供诊断的辅助信息，不得用于指导临床用药或伴随诊断。 | 1
苏苏械备20190027号 | 苏苏械备20190027 | 免疫显色试剂 | [9 empty] | 2021-08-20 | 2024-12-24 | 2099-12-31 | [10 empty] | 主要成分为纯水、氯化钠、HRP酶标羊抗鼠/兔IgG。 |  | 在免疫组化反应中与一抗结合，通过显色，对靶点进行标记。包括免疫显色组分，但不包含一抗或首要探针。 | 1
苏苏械备20200601号 | 苏苏械备20200601 | PU.1抗体试剂（免疫组织化学） | [9 empty] | 2021-08-20 | 2025-06-15 | 2099-12-31 | [10 empty] | 由 PU.1 抗体、缓冲液（纯水、氯化钠、氯化钾、Proclin）组成。 |  | 在常规染色（如：HE染色）基础上进行免疫组织化学染色，为病理医师提供诊断的辅助信息，不得用于指导临床用药或伴随诊断。 | 1
苏苏械备20200961号 | 苏苏械备20200961 | TIM3抗体试剂（免疫组织化学） | [9 empty] | 2021-08-20 | 2025-06-15 | 2099-12-31 | [10 empty] | 由 TIM3 抗体、缓冲液（纯水、氯化钠、氯化钾、Proclin）组成。 |  | 在常规染色（如：HE染色）基础上进行免疫组织化学染色，为病理医师提供诊断的辅助信息，不得用于指导临床用药或伴随诊断。 | 1
国械注进20162405229 |  | 肌钙蛋白T定标卡（时间分辨免疫荧光法） AQT90 FLEX TnT CAL Cartridge | [9 empty] | 2020-09-14 | 2025-09-14 | 2025-09-13 | 2030-09-13 | [12 empty] | 2
国械注进20162404212 |  | 降钙素原定标卡（时间分辨免疫荧光法） | [9 empty] | 2020-06-30 | 2025-06-30 | 2025-06-29 | 2030-06-29 | [12 empty] | 2
国械注进20162401526 |  | 结核分枝杆菌药敏板 | [9 empty] | 2020-05-21 | 2025-05-21 | 2025-05-20 | 2030-05-20 | [12 empty] | 2
闽械注准20212140082 |  | 封闭式负压引流材料 | [9 empty] | 2021-03-17 | 2026-03-17 | 2026-03-16 | 2031-03-16 | [12 empty] | 2
国械注进20162401519 |  | 分枝杆菌培养瓶 | [9 empty] | 2016-04-14 | 2025-08-18 | 2021-04-13 | 2030-08-17 | [12 empty] | 2
国械注进20153023326 |  | 合成可吸收性外科缝线 VICRYL Polyglactin 910 Braided Synthetic Absorbable Suture |  |  | 英国 |  | 强生（上海）医疗器材有限公司 |  | 2023-12-21 |  |  | 2020-03-19 | 2025-03-19 | 2025-03-18 | 2030-03-18 |  |  |  | 强生（上海）医疗器材有限公司 | [5 empty] | 由Polyglactin 910材料制成的无菌的多股编织可吸收性缝线。Polyglactin 910是90%乙交酯和10%L-丙交酯的共聚物。缝线带涂层，是由等量的Polyglactin 370 (30%乙交酯和70%L-丙交酯的共聚物)和硬脂酸钙混合而成。缝线颜色有紫色(D&C紫色2号，颜色指数为60725)和未染色两种。缝线可分为带不锈钢针缝线和不带针缝线。本产品经环氧乙烷灭菌，一次性使用。 |  | 适用于一般软组织修复和/或结扎，包括用于眼科手术、周围神经吻合和直径小于2毫米的血管显微外科手术。 | 3
国械注准20213130161 |  | 椎间融合器 | [9 empty] | 2021-03-03 | 2026-03-03 | 2026-03-02 | 2031-03-02 | [9 empty] | 该产品由椎间融合器主体和显影丝组成。椎间融合器主体选用符合YY/T 0660中规定的聚醚醚酮（PEEK，LT1级别）制成，显影丝为钛6-铝4-钒合金(TC4)或纯钽材料制造。灭菌包装，灭菌方式为辐照灭菌，灭菌有效期5年。 |  | 该产品需与内固定器械配合使用，适用于椎间融合术颈椎（C2/3-C7/T1）或胸腰骶椎（T1/2-L5/S1）椎体间的支撑和融合。 | 3
豫械注准20202400755 | 豫郑械备20250270 | 哥伦比亚血琼脂/嗜血杆菌琼脂培养基 | [5 empty] | 2025-11-05 |  |  |  | 2025-11-05 |  | 2099-12-31 |  |  |  | 贝瑞特生物技术（郑州）有限责任公司 | [5 empty] | 哥伦比亚血琼脂培养基：本产品由蛋白胨、淀粉、氯化钠、琼脂、羊血组成。 嗜血杆菌巧克力琼脂选择培养基：本产品由蛋白胨、淀粉、氯化钠、琼脂、万古霉素、马血组成。 |  | 哥伦比亚血琼脂培养基：用于一般细菌、苛养菌的分离培养和细菌溶血试验，不具有微生物鉴别和药敏鉴别的作用。 |  | 1
国械注进20193022157 |  | 合成可吸收性外科缝线 |  |  |  |  | 强生（上海）医疗器材有限公司 |  | 2023-11-24 |  |  | 2019-06-21 | 2024-06-21 | 2024-06-20 | 2029-06-20 |  |  |  | 强生（上海）医疗器材有限公司 |  | 爱惜康有限责任公司 Ethicon LLC |  |  |  | 本产品是由Poliglecaprone 25材料制成的无菌可吸收性单股缝线。Poliglecaprone 25是乙交酯和己内酯合成的共聚物。缝线颜色有紫色和未染色两种。缝线可分为带不锈钢针缝线和不带针缝线。本产品经环氧乙烷灭菌，一次性使用。 |  | 本产品可用于一般软组织缝合和／或结扎，但不能用于心血管和／或神经组织、显微外科或眼科操作。 | 3
国械注进20163131281 |  | 机械心脏瓣膜 | [6 empty] | 2025-07-16 |  |  | 2021-01-14 | 2026-01-14 | 2026-01-13 | 2031-01-13 |  |  |  | 雅培医疗用品（上海）有限公司 |  | 圣犹达医疗用品有限公司 St. Jude Medical |  |  |  | 该产品为双叶机械瓣膜，分为主动脉瓣和二尖瓣。瓣叶基材为含钨石墨，沉积热解碳；瓣环基材为石墨，沉积热解碳。产品蒸汽灭菌，一次性使用。 |  | 该产品用于替换主动脉瓣或二尖瓣功能受损或失常的患者的心脏瓣膜，也可替换以往植入的人工心脏瓣膜。 | 3
国械注进20163124294 |  | 植入式心脏起搏电极导线 | [6 empty] | 2025-07-11 |  |  | 2021-01-25 | 2026-01-25 | 2026-01-24 | 2031-01-24 |  |  |  | 雅培医疗用品（上海）有限公司 |  | 雅培医疗器械 Abbott Medical |  |  |  | 由带有缝合套筒的起搏电极导线、静脉拉钩、塑形钢丝导向器、塑形钢丝夹、电极头保护套及塑形钢丝组成。 |  | 用于连接与之相匹配的植入式心脏起搏器，提供心房或心室的持续起搏和感知。该电极导线和脉冲发生器构成的植入式心脏起搏系统或除颤系统属于磁共振环境条件安全医疗器械。在规定的条件下，以及保证对患者和植入设备采取了特殊保护措施的前提下，患者可接受临床1.5T和3.0T场强的磁共振成像检查。关于磁共振成像检查的具体要求详见产品说明书。 | 3
苏苏械备20180553号 | 苏苏械备20180553 | CD45抗体试剂（免疫组织化学） | [9 empty] | 2021-08-20 | 2025-04-30 | 2099-12-31 | [10 empty] | 由 CD45 抗体、缓冲液（纯水、氯化钠、氯化钾、Proclin）组成。 |  | 在常规染色（如：HE染色）基础上进行免疫组织化学染色，为病理医师提供诊断的辅助信息，不得用于指导临床用药或伴随诊断。 | 1
国械注淮20243401094 | 国械注准20243401094 | 人类免疫缺陷病毒(HIV)抗原及抗体联合检测试剂盒(磁微粒化学发光法) | [5 empty] | 2024-06-04 |  |  |  | 2024-06-04 |  | 2029-06-03 |  |  |  | 博奥赛斯（重庆）生物科技有限公司 | [5 empty] | 人类免疫缺陷病毒试剂0，人类免疫缺陷病毒试剂1，人类免疫缺陷病毒试剂2，人类免疫缺陷病毒阴性对照，人类免疫缺陷病毒阳性对照（I型），人类免疫缺陷病毒阳性对照（II型),人类免疫缺陷病毒阳性对照（抗原），洗涤液和底物液。 |  | 本产品用于体外定性检测人血清或血浆样本中的人类免疫缺陷病毒p24抗原和人类免疫缺陷病毒1型（包括O组）和2型抗体。 |  | 3
冀械注准20212400070 |  | 铁蛋白（FER）检测试剂盒（免疫比浊法） | [9 empty] | 2021-02-04 | 2026-02-04 | 2026-02-03 | 2031-02-03 | [9 empty] | 试剂1（反应杯）（PBS缓冲液，0.1mol/L；PEG，适量；NaN3,1‰；表面活性剂，适量）、试剂2（羊抗人铁蛋白抗体胶乳颗粒，＞0.2g/L；PBS缓冲液，0.1mol/L；NaN3，适量）、定标卡（选配）。 |  | 用于定量检测人体血清中铁蛋白（FER）的含量。 | 2
冀械注准20212400071 |  | 同型半胱氨酸检测试剂盒（荧光法） | [9 empty] | 2021-02-04 | 2026-02-04 | 2026-02-03 | 2031-02-03 | [9 empty] | 试剂1（反应杯）（二硫苏糖醇（DTT）。0.5mmo1/L；三羟甲基氨基甲烷（Tris),100mmo1/L;TritonX-100,0.2%;山梨醇，3%；海藻糖，2%；4-氨基-N，N-二甲基苯胺盐酸盐（DMPD）,20mmo1/L；基因重组蛋氨酸裂解酶（rMETase),0.75KU/L）；试剂2（盐酸，10%；三氯化铁，15mmo1/L）。 |  | 用于体外定量检测人体血清中同型半胱氨酸(Hcy)的含量。 | 2
冀械注准20212400072 |  | 心肌肌钙蛋白I检测试剂盒（免疫荧光法） | [9 empty] | 2021-02-04 | 2026-02-04 | 2026-02-03 | 2031-02-03 | [9 empty] | 试剂1（反应杯）（三羟甲基氨基甲烷缓冲液，1mo1/L；肌钙蛋白I抗体，＞1g/L；脱氧核糖核酸（DNA）多聚酶，＞10U；三磷酸脱氨核糖核酸（dNTP),10mmo1/L；脱氧核糖核酸染料，适量），试剂2（三羟甲基氨基甲烷缓冲液，1mo1/L；单克隆抗体特异性结合抗原决定簇-DNA偶联模板，＞1g/L）。 |  | 用于体外定量检测血清中心肌肌钙蛋白I（cTnI）的含量。 | 2
冀械注准20212400069 |  | 总胆固醇 (TCHO) 检测试剂盒（CHOD-POD法） | [9 empty] | 2021-02-04 | 2026-02-04 | 2026-02-03 | 2031-02-03 | [9 empty] | 试剂1（反应杯）（缓冲液（pH6.5），30mmol/L；4-氨基安替比林，0.25mmol/L；胆固醇脂酶，＞150U/L；胆固醇氧化酶，＞100U/L；过氧化物酶，＞500U/L;叠氨钠，＜0.01%）。 |  | 用于检测人体血清中总胆固醇（TCHO）的含量。 | 2
鲁械注准20162040184 |  | 经皮穿刺椎间盘手术器械包 | [9 empty] | 2021-01-12 | 2026-01-12 | 2026-01-11 | 2031-01-11 | [12 empty] | 2
粤械注准20212400451 |  | 肌酸激酶同工酶（CK—MB）测定试剂盒（胶乳免疫比浊法） | [9 empty] | 2021-03-24 | 2026-03-24 | 2026-03-23 | 2031-03-23 | [12 empty] | 2
粤械注准20212400448 |  | 总蛋白（TP）测定试剂盒（双缩脲法） | [9 empty] | 2021-03-24 | 2026-03-24 | 2026-03-23 | 2031-03-23 | [12 empty] | 2
国械注准20203400946 | 粤械注准20252401302 | a-L-岩藻糖苷酶(AFU)测定试剂盒(CNPF底物法） | [9 empty] | 2020-12-07 | 2025-12-07 | 2025-12-06 | 2030-12-06 | [12 empty] | 2
粤械注准20202402076 |  | 脂蛋白a[Lp（a）]测定试剂盒（胶乳免疫比浊法） | [9 empty] | 2020-12-11 | 2025-12-11 | 2025-12-10 | 2030-12-10 | [12 empty] | 2
粤械注准20202402074 |  | 载脂蛋白B（ApoB）测定试剂盒（免疫比浊法） | [9 empty] | 2020-12-11 | 2025-12-11 | 2025-12-10 | 2030-12-10 | [12 empty] | 2
国械注准20203031016 | 沪械注准20252030509 | 一次性使用血管内微导丝 | [9 empty] | 2020-12-31 | 2025-12-31 | 2025-12-30 | 2030-12-30 | [9 empty] | 该产品由芯丝、含钨热塑性聚氨酯(TPU)护套，铂镍绕丝和亲水涂层组成，其中芯丝由带聚四氟乙烯(PTFE)涂层的不锈钢和镍钛芯丝，通过镍钛合金管连接而成。环氧乙烷灭菌，一次性使用。货架有效期三年。 |  | 适用于神经血管和外周血管，辅助诊断或治疗器械顺利到达病变部位。 | 3 | 2
闽械注准20202020461 |  | 一次性使用直线型吻合器及组件 | [9 empty] | 2020-10-16 | 2025-10-16 | 2025-10-15 | 2030-10-15 | [12 empty] | 2
苏械注准20152141425 |  | 一次性使用精密计量引流袋 | [9 empty] | 2020-12-22 | 2025-12-22 | 2025-12-21 | 2030-12-21 | [12 empty] | 2
粤械注准20202401935 |  | 载脂蛋白A1（ApoA1）测定试剂盒（免疫比浊法） | [9 empty] | 2020-11-20 | 2025-11-20 | 2025-11-19 | 2030-11-19 | [12 empty] | 2
粤械注准20202401144 |  | 肌酐（CRE）测定试剂盒（酶法） | [9 empty] | 2020-08-03 | 2025-10-09 | 2025-08-02 | 2030-10-08 | [12 empty] | 2
粤械注准20202401045 |  | 肌酸激酶同工酶（CK—MB）测定试剂盒（免疫抑制法） | [9 empty] | 2020-07-17 | 2025-07-17 | 2025-07-16 | 2030-07-16 | [12 empty] | 2
粤械注准20202401044 |  | 抗环瓜氨酸肽抗体测定试剂盒（胶乳免疫比浊法） | [9 empty] | 2020-07-17 | 2025-07-17 | 2025-07-17 | 2030-07-16 | [12 empty] | 2
粤械注准20202401042 |  | 糖化血红蛋白（HbA1c）测定试剂盒（胶乳免疫比浊法） | [9 empty] | 2020-07-17 | 2025-07-17 | 2025-07-16 | 2030-07-16 | [12 empty] | 2
粤械注准20202401041 |  | 尿微量白蛋白（mALB）测定试剂盒（免疫比浊法） | [9 empty] | 2020-07-17 | 2025-07-17 | 2025-07-16 | 2030-07-16 | [12 empty] | 2
苏械注准20162021071 |  | 一次性皮肤吻合器及拆钉器 | [9 empty] | 2020-12-31 | 2025-12-31 | 2025-12-30 | 2030-12-30 | [12 empty] | 2
国械注准20183400200 |  | 人ABO血型正/反定型和Rh（D）血型检测卡（凝胶法） | [9 empty] | 2018-05-17 | 2023-05-17 | 2023-05-16 | 2028-05-16 | [12 empty] | 3
冀械注准20212400066 |  | 甘油三酯（TG）检测试剂盒（GPO-PAP法） | [9 empty] | 2021-02-04 | 2026-02-04 | 2026-02-03 | 2031-02-03 | [9 empty] | 试剂1：Tris缓冲液（pH6.8),60mmo1/L；甘油激酶（GK），≥6000U/L；甘油-3-磷酸氧化酶（GPO)，≥5000U/L；脂蛋白脂酶（LPL），≥3000U/L；过氧化物酶（POD），≥3500U/L；ATP，1.00mmo1/L；4-氨基安替比林，2.5mmo1/L；DHBS（2-羟基-3.，5-二氯苯磺酸），2.0mmo1/L;防腐剂（叠氨钠），1g/L. |  | 用于检测人体血清中甘油三酯（TG）的含量。 | 2
京械注准20162400894 |  | 镁测定试剂盒（二甲苯胺蓝法） | [9 empty] | 2021-02-02 | 2026-02-02 | 2026-02-01 | 2031-02-01 | [12 empty] | 2
京械注准20162400889 |  | 同型半胱氨酸测定试剂盒（酶循环法） | [9 empty] | 2021-02-02 | 2026-02-02 | 2026-02-01 | 2031-02-01 | [12 empty] | 2
京械注准20162401149 |  | 血管紧张素转化酶测定试剂盒（FAPGG 底物法） | [9 empty] | 2021-02-02 | 2026-02-02 | 2026-02-01 | 2031-02-01 | [12 empty] | 2
京械注准20162401154 |  | 游离脂肪酸校准品 | [9 empty] | 2021-02-02 | 2026-02-02 | 2026-02-01 | 2031-02-01 | [12 empty] | 2
京械注准20162401088 |  | 血管紧张素转化酶测定试剂盒（FAPGG 底物法） | [9 empty] | 2021-02-02 | 2026-02-02 | 2026-02-01 | 2031-02-01 | [12 empty] | 2
京械注准20162401089 |  | 游离脂肪酸测定试剂盒（ACS-ACOD法） | [9 empty] | 2021-02-02 | 2026-02-02 | 2026-02-01 | 2031-02-01 | [12 empty] | 2
国械注进20153032919 |  | 可吸收性外科缝线 | [6 empty] | 2025-11-10 |  |  | 2020-11-23 | 2025-11-23 | 2025-11-22 | 2030-11-22 | [12 empty] | 3
粤械注准20142070374 |  | 体温传感器 | [9 empty] | 2019-11-28 | 2024-11-28 | 2024-11-27 | 2029-11-27 | [12 empty] | 2
鲁械注准20172140789 |  | 一次性使用体外引流导管套装 | [9 empty] | 2021-01-18 | 2026-01-18 | 2026-01-17 | 2031-01-17 | [12 empty] | 2
国械注进20192400155 |  | 降钙素原检测试剂盒（时间分辨荧光免疫法） | [9 empty] | 2019-03-26 | 2024-03-26 | 2024-03-25 | 2029-03-25 | [12 empty] | 2
苏械注准20162020994 |  | 一次性切口牵开固定器 | [9 empty] | 2021-01-19 | 2026-01-19 | 2026-01-18 | 2031-01-18 | [12 empty] | 2
国械注准20213400149 | 苏械注准20252401048 | 肿瘤相关抗原15-3测定试剂盒（化学发光免疫分析法） | 癌抗原15-3测定试剂盒（化学发光免疫分析法） |  |  |  |  | 2022-10-10 | 2025-06-11 |  |  | 2021-02-24 | 2025-08-29 | 2026-02-23 | 2031-02-23 | [9 empty] | 试剂 1：内含有生物素标记抗肿瘤相关抗原 15-3 单克隆抗体（小鼠），蛋白缓冲液，0.1%Proclin300； 试剂 2：内含有吖啶酯标记抗肿瘤相关抗原 15-3 单克隆抗体（小鼠），蛋白缓冲液，0.1%Proclin300； 磁颗粒：内含链霉亲和素包被的微粒，经防腐处理； 校准品 1：内含人源性的肿瘤相关抗原 15-3 抗原(约 15.0U/mL±20%)，蛋白缓冲液，0.1%Proclin300。 校准品 2： 内含人源性的肿瘤相关抗原 15-3 抗原(约 150.0U/mL±20%)，蛋白缓冲液，0.1%Proclin300。 校准品 3：内含人源性的肿瘤相关抗原 15-3 抗原(约 50.0U/mL±20%)，蛋白缓冲液，0.1%Proclin300。（溯源性：溯源至企业内部校准品） |  | 用于检测人血清样本中的癌抗原 15-3（糖类抗原 15-3，CA15-3）含量，临床上用于乳腺癌的治疗监测，以辅助判断疾病进程或者治疗效果，不能作为恶性肿瘤早期诊断或确诊的依据，不能用于普通人群的肿瘤筛查。 | 3 | 2
国械注进20173400715 |  | 人类白细胞抗原-DNA分型试剂盒（序列特异性寡核苷酸探针法） | [9 empty] | 2017-03-15 | 2022-03-15 | 2022-03-14 | 2027-03-14 | [12 empty] | 3
国械注进20153403866 |  | HLA特异性抗体检测试剂盒（流式细胞仪-微珠法） | [9 empty] | 2020-07-19 | 2025-07-21 | 2025-07-20 | 2030-07-20 | [12 empty] | 3
苏械注准20212400596 |  | 铁蛋白检测试剂盒（化学发光免疫分析法） | [9 empty] | 2021-01-27 | 2026-01-27 | 2026-01-26 | 2031-01-26 | [12 empty] | 2
国械注进20152402652 |  | 利奈唑胺药敏实验纸片（扩散法） | [9 empty] | 2020-01-03 | 2025-01-03 | 2025-01-02 | 2030-01-02 | [12 empty] | 2
国械注进20142405147 |  | 头孢唑林药敏实验纸片（扩散法） | [9 empty] | 2018-12-18 | 2023-12-18 | 2023-12-17 | 2028-12-17 | [12 empty] | 2
京械注准20162400899 |  | α-淀粉酶测定试剂盒（EPS底物法） | [5 empty] | 2021-02-02 |  |  |  | 2021-02-02 | 2026-02-02 | 2026-02-01 | 2031-02-01 |  |  | 中生北控生物科技股份有限公司 | [5 empty] | "1.试剂 1（R1）（液体） α-葡糖苷酶（α-Glucosidase） ≥3500U/L 缓冲液（pH7.15） 50mmol/L 氯化钠 80mmol/L 氯化镁 10mmol/L 2.试剂 2（R2）（液体） 4,6-亚乙基-4-硝基苯酚-α-庚糖(EPS) 4mmol/L 缓冲液（pH7.15） 50mmol/L" |  | 本试剂用于体外定量测定人血清或尿液中α-淀粉酶的活性。 |  | 2
京械注准20162400514 |  | α-淀粉酶测定试剂盒（CNPG3底物法） | [9 empty] | 2021-02-02 | 2026-02-02 | 2026-02-01 | 2031-02-01 | [12 empty] | 2
京械注准20162400911 |  | 甘油三酯测定试剂盒（GPO-PAP法） | [5 empty] | 2021-02-02 |  |  |  | 2021-02-02 | 2026-02-02 | 2026-02-01 | 2031-02-01 |  |  | 中生北控生物科技股份有限公司 | [5 empty] | 1.试剂（R）（液体） Tris缓冲液（pH 7.2） 50mmol/L 4-氯酚 3.5mmol/L 4-氨基氨替吡啉 0.35mmol/L 亚铁氢化钾 6μmol/L ATP ≥0.15mmol/L 脂蛋白脂肪酶（LPL） ≥3000U/L 甘油激酶（GK） ≥500U/L 磷酸甘油氧化酶（GPO）≥5000U/L 过氧化物酶（POD） ≥4000U/L 2.校准品（液体） 甘油三酯，目标浓度：2.24 mmol/L。（每批定值，值有批特异性，详见值单） |  | 本试剂用于体外定量测定人血清中甘油三酯的浓度。 |  | 2
京械注准20162400903 |  | 肌酸激酶测定试剂盒（磷酸肌酸底物法） | [5 empty] | 2021-02-02 |  |  |  | 2021-02-02 | 2026-02-02 | 2026-02-01 | 2031-02-01 |  |  | 中生北控生物科技股份有限公司 | [5 empty] | 1.试剂 1（R1）（液体） 己糖激酶 3000U/L 葡萄糖-6-磷酸脱氢酶 2000U/L ADP 2mmol/L AMP 5mmol/L NAC 20mmol/L Ap5A 30μmol/L 2.试剂 2（R2）（液体） 葡萄糖 20mmol/L 磷酸肌酸 60mmol/L NADP 2mmol/L |  | 本试剂用于体外定量测定人血清中肌酸激酶的活性。 |  | 2
京械注准20162400668 |  | 镁测定试剂盒（二甲苯胺蓝法） | [5 empty] | 2021-02-02 |  |  |  | 2021-02-02 | 2026-02-02 | 2026-02-01 | 2031-02-01 |  |  | 中生北控生物科技股份有限公司 | [5 empty] | "1.试剂1（R1）（液体） 三羟甲基氨基甲烷 1.0mol/L 乙二醇乙二醚二氨基四乙酸（EGTA） 90μmol/L 2.试剂2（R2）（液体） 二甲苯胺蓝 0.20mmol/L" |  | 本试剂用于体外定量测定人血清中镁的浓度。 |  | 2
京械注准20162400908 |  | 葡萄糖测定试剂盒（葡萄糖氧化酶法） | [5 empty] | 2021-02-02 |  |  |  | 2021-02-02 | 2026-02-02 | 2026-02-01 | 2031-02-01 |  |  | 中生北控生物科技股份有限公司 | [5 empty] | "1.试剂1（R1）（液体） 4-氨基安替吡啉 0.77mmol/L 抗坏血酸氧化酶 ≥1000U/L 2.试剂2（R2）（液体） 葡萄糖氧化酶（GOD） ≥13000U/L 过氧化物酶 （POD） ≥1000U/L 酚 10mmol/L" |  | 本试剂用于体外定量测定人血清中葡萄糖的浓度。 |  | 2
京械注准20162400683 |  | 无机磷测定试剂盒（磷钼酸盐法） | [5 empty] | 2021-02-02 |  |  |  | 2021-02-02 | 2026-02-02 | 2026-02-01 | 2031-02-01 |  |  | 中生北控生物科技股份有限公司 | [5 empty] | "1.试剂 1（R1）（液体） 表面活性剂 硫酸 0.36mol/L 2.试剂 2（R2）（液体） 钼酸铵 3.5mmol/L 硫酸 0.36mol/L 氯化钠 150mmol/L" |  | 本试剂用于体外定量测定人血清中无机磷的浓度。 |  | 2
京械注准20162401153 |  | 特种蛋白八项校准品 | [9 empty] | 2021-02-02 | 2026-02-02 | 2026-02-01 | 2031-02-01 | [12 empty] | 2
京械注准20162401157 |  | 胱抑素C质控品 | [9 empty] | 2021-02-02 | 2026-02-02 | 2026-02-01 | 2031-02-01 | [12 empty] | 2
京械注准20162401150 |  | 同型半胱氨酸质控品 | [9 empty] | 2021-02-02 | 2026-02-02 | 2026-02-01 | 2031-02-01 | [12 empty] | 2
京械注准20162400904 |  | α-淀粉酶测定试剂盒（EPS底物法） | [9 empty] | 2021-02-02 | 2026-02-02 | 2026-02-01 | 2031-02-01 | [12 empty] | 2
京械注准20162400900 |  | 肌酸激酶测定试剂盒（磷酸肌酸底物法） | [9 empty] | 2021-02-02 | 2026-02-02 | 2026-02-01 | 2031-02-01 | [12 empty] | 2
京械注准20162400888 |  | 肌酸激酶MB同工酶测定试剂盒（免疫抑制法） | [9 empty] | 2021-02-02 | 2026-02-02 | 2025-02-01 | 2031-02-01 | [12 empty] | 2
京械注准20162400902 |  | 总胆红素测定试剂盒（重氮盐法） | [9 empty] | 2021-02-02 | 2026-02-02 | 2026-02-01 | 2031-02-01 | [12 empty] | 2
豫械注准20202081235 |  | 双腔支气管插管 | [9 empty] | 2020-09-21 | 2025-09-22 | 2025-09-20 | 2030-09-20 | [12 empty] | 2
豫械注准20212081408 |  | 加强型气管插管 | [9 empty] | 2021-03-21 | 2026-03-13 | 2026-03-11 | 2031-03-12 | [12 empty] | 2
豫械注准20212080407 |  | 内套管切开插管及附件 | [9 empty] | 2021-01-07 | 2026-01-07 | 2026-01-06 | 2031-01-06 | [12 empty] | 2
国械注进20163100090 |  | 聚砜膜透析滤过器 | [9 empty] | 2020-12-07 | 2025-12-07 | 2025-12-06 | 2030-12-06 | [12 empty] | 3
国械注进20163100091 |  | 透析用碳酸氢钠干粉 | [9 empty] | 2020-12-15 | 2025-12-15 | 2025-12-14 | 2030-12-14 | [12 empty] | 3
苏械注准20162020782 |  | 一次性外科牵引软组织扩张器 | [9 empty] | 2021-01-15 | 2026-01-15 | 2026-01-14 | 2031-01-14 | [12 empty] | 2
冀械注准20212400073 |  | 肌红蛋白检测试剂盒（免疫荧光法） | [9 empty] | 2021-02-04 | 2026-02-04 | 2026-02-03 | 2031-02-03 | [9 empty] | 试剂1（反应杯）（三羟甲基氨基甲烷缓冲液，1mo1/L；抗肌红蛋白抗体，＞2g/L；脱氧核糖核酸（DNA）多聚酶，＞10U；三磷酸脱氨核糖核酸（dNTP),10mmo1/L；脱氧核糖核酸染料，适量），试剂2（三羟甲基氨基甲烷缓冲液，1mo1/L；单克隆抗体特异性结合抗原决定簇-DNA偶联模板，＞2g/L）。 |  | 用于体外定量检测血清中肌红蛋白（Mb）的含量。 | 2
国械注准20203400901 | 苏械注准20252401369 | 人附睾蛋白4检测试剂盒（电化学发光法） | [5 empty] | 2020-11-24 |  |  |  | 2020-11-24 | 2025-11-24 | 2025-11-23 | 2030-11-23 |  |  | 罗氏诊断产品（苏州）有限公司 | [5 empty] | 包被链霉亲合素的磁珠微粒，生物素标记的抗人附睾蛋白4抗体，钌复合物标记的抗人附睾蛋白4抗体。（具体内容详见产品说明书） |  | 用于体外定量测定人血清和血浆中人附睾蛋白4。主要用于对恶性肿瘤患者进行动态监测以辅助判断疾病进程或治疗效果，不能作为恶性肿瘤早期诊断或确诊的依据，不用于普通人群的肿瘤筛查。 |  | 2
京械注准20202020475 |  | 导丝 |  |  |  |  | 莱凯医疗器械（北京）有限公司 |  | 2025-03-28 |  |  | 2020-11-26 | 2025-11-26 | 2025-11-25 | 2030-11-25 |  |  |  | 富纳德科技（北京）有限公司 | [5 empty] | 产品由导丝和导丝保护管组成。其中导丝材料为镍钛合金，导丝外包裹材料由聚四氟乙烯构成，并形成蓝白相间的条纹。 |  | 本产品用于在内窥镜下引导输尿管支架或其它器械插入输尿管。 | 2
吉械注准20212140003 |  | 医用水凝胶创伤敷料 | [9 empty] | 2021-01-05 | 2026-01-05 | 2026-01-04 | 2031-01-04 | [9 empty] | HD-L型由水凝胶、非织造布、支撑隔离材料(PET)组成。HD-M型由水凝胶、非织造布、医用胶带、支撑隔离材料(PET)组成；结构及组成其中医用胶带与复合非织造布的水凝胶组合在一起。HD-N型由水凝胶、非织造布、医用胶带、支撑隔离材料(PET)组成；其中医用胶带与复合非织造布的水凝胶在使用过程中组合。水凝胶由聚乙烯醇、聚维酮、聚乙二醇、琼脂、纯化水组成。 |  | 1、烧伤创面：I度、浅II度、偏浅的深II度烧伤创面和深I度烧伤削痂后的创面；2、供皮区创面:3、外科手术、整形手术的术后切口或创面;4、激光美容术后的微创面；5、割伤、擦皮伤等急性皮肤损伤的创面：6、作用外用药物的载体，配合抑菌、抗炎辅助治疗。 | 2
国械注准20163141488 |  | 一次性使用避光输液延长管 | [9 empty] | 2020-07-10 | 2025-07-10 | 2025-07-09 | 2030-07-09 | [12 empty] | 3
粤械注准20162400058 |  | 总胆红素测定试剂盒(化学氧化法) | [5 empty] | 2020-10-26 |  |  |  | 2020-10-26 | 2025-10-26 | 2025-10-25 | 2030-10-25 | 粤械注准20162400058 |  | 广州达泰生物工程技术有限公司 | [5 empty] | R1试剂：磷酸二氢钾 50mmol/L、磷酸氢二钠 50mmol/L、表面活性剂 10ml/L；R2试剂：磷酸二氢钾 50mmol/L、磷酸氢二钠 50mmol/L、氧化剂 4mmol/L、乙二胺四乙酸二钠 20g/L。 |  | 用于体外定量测定人体血清中总胆红素的含量。 |  | 2
国械注准20203010730 | 苏械注准20252011040 | 电动管型吻合器 |  |  | 中国江苏 |  | 苏州英途康医疗科技有限公司 |  |  |  |  | 2020-09-11 | 2025-09-11 | 2025-09-10 | 2030-09-10 |  | 苏械注准20252011040 | [7 empty] | 产品为组合式吻合器，由吻合器工作头和电动手柄组成。工作头为一次性使用，包含安全装置，穿刺杆，击发轴，闭合轴，切换机构，钉仓（含钛钉），钉砧头，环形刀，垫刀圈。电动手柄分为一次性使用和可重复使用两种，可重复使用手柄包含手柄主体，电池包，消毒通道，充电器手动工具，一次性使用手柄包含手柄主体，电池包和手动工具。 |  | 产品在医疗机构使用，用于全消化道组织的端-端，端-侧吻合。 | 3 | 2
国械注进20152402654 |  | 氨曲南药敏实验纸片（扩散法） | [9 empty] | 2019-12-24 | 2024-12-24 | 2024-12-23 | 2029-12-23 | [12 empty] | 2
国械注进20152402653 |  | 亚胺培南药敏实验纸片（扩散法） | [9 empty] | 2020-03-02 | 2025-03-02 | 2025-03-01 | 2030-03-01 | [12 empty] | 2
国械注准20163011086 |  | 支气管镜放置导航系统 | [9 empty] | 2020-12-21 | 2025-10-21 | 2025-12-20 | 2030-10-20 | [12 empty] | 3
国械注准20203400955 |  | 血型鉴定及不规则抗体筛查质控品 | [9 empty] | 2020-12-07 | 2025-12-07 | 2025-12-06 | 2030-12-06 | [12 empty] | 3
国械注准20213400026 |  | 呼吸道病毒核酸六重联检试剂盒（PCR荧光探针法） | [9 empty] | 2021-01-15 | 2026-01-15 | 2026-01-14 | 2031-01-14 | [9 empty] | 呼吸道六重-无核酸酶水、呼吸道六重-扩增反应液、呼吸道六重-逆转录酶、呼吸道六重-检测反应液A、呼吸道六重-检测反应液B、呼吸道六重-内标对照、呼吸道六重-阳性对照.呼吸道六重-阴性对照。 |  | 本试剂盒用于定性检测人鼻咽拭子样本中的甲型流感病毒、乙型流感病毒、呼吸道合胞病毒、腺病毒、副流感病毒1型及副流感病毒3型核酸。 | 3
国械注准20203400179 |  | 新型冠状病毒2019-nCoV核酸检测试剂盒（荧光PCR法） | [9 empty] | 2021-02-24 | 2026-02-24 | 2026-02-23 | 2031-02-23 | [9 empty] | 无核酸酶水、核酸扩增反应液、20×逆转录酶、10×O/N反应液（A管）、10×E反应液（B管）、内标对照、阳性对照（O/N/E）、阴性对照。 |  | 本试剂盒用于体外定性检测具有新型冠状病毒感染相关症状人群、其他需要进行新型冠状病毒感染诊断或鉴别诊断者的痰液、咽拭子样本中，新型冠状病毒(2019-nCoV)ORF1ab基因、N基因和E基因。本试剂盒检测结果应结合流行病学史、临床表现、其他实验室检查等进行综合分析，作出诊断。该产品在使用上应当遵守新型冠状病毒感染诊疗方案等文件的相关要求。开展新型冠状病毒核酸检测，应符合新冠病毒样本采集和检测技术相关指南的要求，做好生物安全工作。 | 3
苏械注准20142200538 |  | 皮肤针 | [6 empty] | 2025-09-05 |  |  | 2020-08-21 | 2025-09-05 | 2025-08-20 | 2025-09-04 | [12 empty] | 2
国械注进20172400045 |  | D-二聚体定标卡 | [9 empty] | 2020-11-27 | 2025-11-27 | 2025-11-26 | 2030-11-26 | [12 empty] | 2
川械注准20202400204 |  | D-二聚体（D-Dimer）检测试剂盒（荧光免疫层析法） | [6 empty] | 2025-03-04 |  |  | 2020-11-17 | 2025-11-17 | 2025-11-16 | 2030-11-16 | [9 empty] | 试剂盒由试剂卡、样本稀释液、ID卡组成，其中：1.试剂卡：试剂卡由试纸条、塑料卡壳组成。试纸条由PVC底板支撑，依次粘贴有吸水纸、硝酸纤维素膜、结合垫和样品垫。以合适尺寸塑料卡壳包装后独立封装于试剂袋中。硝酸纤维素膜(NC膜)上特定位置划线鼠抗人D-Dimer抗(0.5mg/mL～1.5mg/mL)和羊抗鼠IgG抗体(0.8mg/mL～1.2mg/mL);结合垫上喷有荧光微球偶联的鼠抗人D-Dimer抗体(2.5ug/mL～26.7ug/mL)。2.样本稀释液为0.01M磷酸盐(PBS)缓冲液。3.ID卡：ID卡包含试剂的曲线、项目编号、批次号、孵化时间、失效日期、样本类型、浓度检测区间、浓度参考范围等试剂溯源信息。注：不同批号试剂盒中各组分不可以互换、混用。 |  | 本试剂盒用于体外定量检测人血浆样本中的D-二聚体(D-Dimer)的含量。 | 2
川械注准20212400015 |  | 抗缪勒氏管激素（AMH）检测试剂盒（荧光免疫层析法） | [6 empty] | 2025-03-04 |  |  | 2021-01-14 | 2026-01-14 | 2026-01-13 | 2031-01-13 | [9 empty] | 试剂盒由试剂卡、样本稀释液、ID卡和使用说明书维成，其中：1.试剂卡：试剂卡由试纸条、塑料卡壳组成。试纸条由PVC底板支撑，依次粘贴有吸水纸、硝酸纤维素膜、结合垫和样品垫。以合适尺寸塑料卡参壳包装后独立封装于试剂袋中。硝酸纤维素膜(NC到膜)上特定位置划线鼠抗人AMH抗体(0.5mg/mL～1.5mg/mL)和羊抗鼠IgG抗体(0.8mg/mL～1.2mg/mL);结合垫上喷有荧光微球偶联的鼠抗人AMH抗体(2.5ug/mL～37.5ug/mL);样品垫上喷有抗红细胞抗体(0.05-0.5mg/mL)。2.样本稀释液为0.01M磷酸盐(PBS)缓冲液。3.ID卡：ID卡包含试剂的曲线、项目编号、批次号、孵化时间、失效日期、样生类型、浓度检测区间、浓度参考范围等试剂溯源信期息。注：不同批号试剂盒中各组分不可互换、混用。溯源性：本试剂盒溯源到企业内部参考品。 |  | 本试剂盒用于体外定量检测人血清、血浆、全血样本中的抗缪勒氏管激素(AMH)的含量。 | 2
国械注进20152402650 |  | 头孢呋新钠药敏实验纸片（扩散法） | [9 empty] | 2020-01-03 | 2025-01-03 | 2025-01-02 | 2030-01-02 | [12 empty] | 2
国械注进20152402649 |  | 哌拉西林药敏实验纸片（扩散法） | [9 empty] | 2020-03-02 | 2025-03-02 | 2025-03-01 | 2030-03-01 | [12 empty] | 2
国械注进20152400930 |  | 米诺环素药敏实验纸片（扩散法） | [9 empty] | 2019-12-04 | 2024-12-04 | 2024-12-03 | 2029-12-03 | [12 empty] | 2
国械注进20182402254 |  | 链球菌药敏板 | [9 empty] | 2018-08-20 | 2023-08-20 | 2023-08-19 | 2028-08-19 | [12 empty] | 2
国械注进20142405761 |  | 真菌药敏板 | [9 empty] | 2018-11-26 | 2023-11-26 | 2023-11-25 | 2028-11-25 | [12 empty] | 2
京械注准20162400895 |  | 触珠蛋白测定试剂盒（免疫比浊法） | [9 empty] | 2021-02-02 | 2026-02-02 | 2026-02-01 | 2031-02-01 | [12 empty] | 2
京械注准20162400883 |  | 甘油三酯测定试剂盒（GPO-PAP 法） | [9 empty] | 2021-02-02 | 2026-02-02 | 2026-02-01 | 2031-02-01 | [12 empty] | 2
京械注准20162400891 |  | 肌酐测定试剂盒（肌氨酸氧化酶法） | [9 empty] | 2021-02-02 | 2026-02-02 | 2026-02-01 | 2031-02-01 | [12 empty] | 2
京械注准20162400893 |  | 尿素测定试剂盒（尿素酶-谷氨酸脱氢酶法） | [9 empty] | 2021-02-02 | 2026-02-02 | 2026-02-01 | 2031-02-01 | [12 empty] | 2
京械注准20162400907 |  | 葡萄糖测定试剂盒（葡萄糖氧化酶法） | [9 empty] | 2021-02-02 | 2026-02-02 | 2026-02-01 | 2031-02-01 | [12 empty] | 2
京械注准20162400675 |  | 前白蛋白测定试剂盒（免疫比浊法） | [9 empty] | 2021-02-02 | 2026-02-02 | 2026-02-01 | 2031-02-01 | [12 empty] | 2
京械注准20162400700 |  | 无机磷测定试剂盒（磷钼酸盐法） | [9 empty] | 2021-02-02 | 2026-02-02 | 2026-02-01 | 2031-02-01 | [12 empty] | 2
京械注准20162400892 |  | γ-谷氨酰基转移酶测定试剂盒（GCANA 底物法） | [9 empty] | 2021-01-27 | 2026-01-27 | 2026-01-26 | 2031-01-26 | [12 empty] | 2
京械注准20162400697 |  | 直接胆红素测定试剂盒（重氮盐法） | [9 empty] | 2021-01-27 | 2026-01-27 | 2026-01-26 | 2031-01-26 | [12 empty] | 2
粤械注准20212400610 |  | 碱性磷酸酶测定试剂盒（NPP底物—AMP缓冲液法） | [9 empty] | 2021-04-23 | 2026-04-23 | 2026-04-22 | 2031-04-22 | [12 empty] | 2
粤械注准20212400517 |  | 脂蛋白相关磷脂酶A2测定试剂盒（胶乳免疫比浊法） | [9 empty] | 2021-04-06 | 2026-04-06 | 2026-04-05 | 2031-04-05 | [12 empty] | 2
鲁械注准20162140062 |  | 经皮穿刺针 | [9 empty] | 2021-01-12 | 2026-01-12 | 2026-01-11 | 2031-01-11 | [12 empty] | 2
京械注准20202020476 |  | 导丝 |  |  |  |  | 莱凯医疗器械（北京）有限公司 |  | 2025-04-10 |  |  | 2020-11-26 | 2025-11-26 | 2025-11-25 | 2030-11-25 |  |  |  | 富纳德科技（北京）有限公司 | [5 empty] | 产品由导丝和导丝保护管组成。其中导丝材料为镍钛合金，导丝外包裹材料由聚四氟乙烯构成，并形成蓝白相间的条纹。 |  | 本产品用于在内窥镜下引导输尿管支架或其它器械插入输尿管。 | 2
豫械注准20212080418 |  | 医用喉罩 | [9 empty] | 2021-01-07 | 2026-01-07 | 2026-01-06 | 2031-01-06 | [12 empty] | 2
豫械注准20212080406 |  | 呼吸管路延长管 | [9 empty] | 2021-01-07 | 2026-01-07 | 2026-01-06 | 2031-01-06 | [12 empty] | 2
鲁械注准20212010068 |  | 一次性使用脊柱手术电极 | [9 empty] | 2021-01-25 | 2026-01-25 | 2026-01-24 | 2031-01-24 | [12 empty] | 2
湘械注准20162140125 |  | 一次性使用引流管装置 | [9 empty] | 2021-01-14 | 2026-01-14 | 2026-01-13 | 2031-01-13 | [12 empty] | 2
国械注准20153131355 |  | 锁定金属接骨板系统 | [9 empty] | 2020-06-02 | 2025-06-02 | 2025-06-01 | 2030-06-01 |  |  |  | 天津京都贝思达生物技术有限公司 | [5 empty] | 该产品由锁定金属接骨板及配套金属接骨螺钉组成，金属接骨板带有螺纹孔，螺钉头部带有螺纹。金属接骨板材料采用符合GB 4234.1标准规定的00Cr18Ni14Mo3不锈钢材料或符合GB/T13810标准规定的TA2G、TA3G纯钛、TC4钛合金材料制成；金属接骨螺钉材料采用符合GB 4234.1标准规定的00Cr18Ni14Mo3不锈钢材料或符合GB/T13810标准规定的TC4钛合金材料制成。产品表面状态为本色状态或纯钛（TA3G）金属接骨板及钛合金(TC4）金属接骨螺钉产品表面经着色阳极氧化处理。灭菌或非灭菌包装。 |  |  | 3
苏镇械备20240098 |  | 样本稀释液 |  | 中国 |  |  |  | 2024-12-25 |  |  |  | 2024-12-25 |  | 2099-12-31 |  |  |  | 江苏英诺华医疗技术有限公司 | [5 empty] | 【产品性能指标】 1. 本试剂为澄清液体， 不得有沉淀、 颗粒或絮状物。 2. 装量： 不低于标示值。 3. pH值： 样本稀释液在25℃条件下的pH值应不超过7.10±0.20。 4. 电导率： 样本稀释液在25℃条件下的电导率（ρ） 值应不超过 17.30±0.5mS/cm。 5. 渗透浓度： 样本稀释液的渗透浓度值应不超310±10mOsm/kg。 6. 空白值： 使用血小板功能分析仪测定时， 测定结果血小板计数 ≤2.5×105/L。 7. 准确性： 血小板计数的相对偏差应不超过±12.5%。 8. 批间差： pH批间差应≤0.4， 电导率批间差应≤1.00mS/cm， 渗 透浓度批间差应≤20mOsm/kg。【主要组成成分】 氯化钠、 十二水合磷酸氢二钠、 磷酸二氢钾、 防腐剂、 体外诊断 试剂用纯化水。 |  | 可跨平台、 或同一仪器平台， 或同一方法学使用的非特异性试剂， 用于对待测样本进行稀释、 液化， 以便于使用体外诊断试剂或仪 器对待测物进行检测。 其本身并不直接参与检测。 |  | 1
皖械注准20192400060 |  | 促黄体生成素检测试纸 | [9 empty] | 2019-04-22 | 2024-04-22 | 2024-04-21 | 2029-04-21 | [12 empty] | 2
皖械注准20152400051 |  | 降钙素原检测试剂盒（胶体金免疫层析法） | [9 empty] | 2019-11-14 | 2024-11-14 | 2024-11-13 | 2029-11-13 | [12 empty] | 2
苏械注准20142200539 |  | 小针刀 | [6 empty] | 2025-09-09 |  |  | 2020-08-21 | 2025-09-09 | 2025-08-20 | 2030-09-08 | [12 empty] | 2
国械注进20172405021 |  | β人绒毛膜促性腺激素测试卡（时间分辨免疫荧光法） |  | 芬兰 |  |  |  | 2020-12-15 |  |  |  | 2020-12-15 | 2025-12-15 | 2025-12-14 | 2030-12-14 |  |  | 雷度米特医疗设备（上海）有限公司 |  | RadiometerMedicalApS |  |  |  | 盒内包括10个β人绒毛膜促性腺激素测试卡，1个β人绒毛膜促性腺激素定标卡，1张带条形码的“β人绒毛膜促性腺激素工厂定义的定标数据”表。 活性成分：小鼠单克隆抗-β人绒毛膜促性腺激素捕捉和追踪抗体，β人绒毛膜促性腺激素原样（只在8个加抗原的试杯中）； 人或动物性成分：牛血清白蛋白，牛Y-球蛋白，小鼠IgG；主要缓冲成分：三羟甲基氨基甲烷；防腐剂：叠氮化钠。（具体内容见说明书） |  | 用于定量测定EDTA或肝素锂抗凝全血、血浆中的人绒毛膜促性腺激素和β亚型人绒毛膜促性腺激素的含量。 |  | 2
粤械注准20212400450 |  | 葡萄糖（GLU）测定试剂盒（己糖激酶法） | [9 empty] | 2021-03-24 | 2026-03-24 | 2026-03-23 | 2031-03-23 | [12 empty] | 2
粤械注准20202402043 |  | 高密度脂蛋白胆固醇（HDL—C）测定试剂盒（直接法—选择抑制法） | [9 empty] | 2020-12-04 | 2025-12-04 | 2025-12-03 | 2030-12-03 | [12 empty] | 2
粤械注准20202402042 |  | 低密度脂蛋白胆固醇（LDL—C）测定试剂盒（直接法—表面活性剂清除法） | [9 empty] | 2020-12-04 | 2025-12-04 | 2025-12-03 | 2030-12-03 | [12 empty] | 2
粤械注准20202401934 |  | α—淀粉酶（α—AMY）测定试剂盒（EPS底物法） | [9 empty] | 2020-11-20 | 2025-11-20 | 2025-11-19 | 2030-11-19 | [12 empty] | 2
粤械注准20202401933 |  | 转铁蛋白（TRF）测定试剂盒（免疫比浊法） | [9 empty] | 2020-11-20 | 2025-11-20 | 2025-11-19 | 2030-11-19 | [12 empty] | 2
粤械注准20202401908 |  | 载脂蛋白 E（ApoE）测定试剂盒（免疫比浊法） | [9 empty] | 2020-11-18 | 2025-11-18 | 2025-11-17 | 2030-11-17 | [12 empty] | 2
粤械注准20202401046 |  | 甘胆酸（CG）测定试剂盒（胶乳免疫比浊法） | [9 empty] | 2020-07-17 | 2025-07-17 | 2025-07-16 | 2030-07-16 | [12 empty] | 2
苏械注准20152200307 |  | 针灸针 | [6 empty] | 2025-12-15 |  |  | 2020-08-26 | 2025-12-15 | 2025-08-25 | 2030-12-14 |  | 产品技术要求 | [7 empty] | 针灸针由针体和针柄组成，按针柄不同分为环柄针、平柄针、花柄针和金属管柄针四种，针灸针的针体应以06Cr19Ni10奥氏体不锈钢丝制成，金属管柄针针柄由铜管滚花制成，环柄针、花柄针针柄由铜丝缠绕加工制成，平柄针针柄由不锈钢丝缠绕加工制成。该产品以无菌和非无菌两种状态提供，金属管柄针只有灭菌型，无非灭菌型。无菌产品经环氧乙烷灭菌，一次性使用。 |  |  | 2
国械注准20193131017 |  | 带锁髓内钉 | [9 empty] | 2019-12-12 | 2024-12-12 | 2024-12-11 | 2029-12-11 | [12 empty] | 3
苏苏械备20180695号 | 苏苏械备20180695 | Bax抗体试剂（免疫组织化学） | [9 empty] | 2021-08-20 | 2025-06-15 | 2099-12-31 | [10 empty] | 由 Bax 抗体（克隆号：296B7E7）、缓冲液（纯水、氯化钠、氯化钾、Proclin）组成。 |  | 在常规染色（如：HE染色）基础上进行免疫组织化学染色，为病理医师提供诊断的辅助信息，不得用于指导临床用药或伴随诊断。 | 1
苏苏械备20181043号 | 苏苏械备20181043 | CD8抗体试剂（免疫组织化学） | [9 empty] | 2021-08-20 | 2025-05-27 | 2099-12-31 | [10 empty] | 由 CD8 抗体、缓冲液（纯水、氯化钠、氯化钾、Proclin）组成。 |  | 在常规染色（如：HE染色）基础上进行免疫组织化学染色，为病理医师提供诊断的辅助信息，不得用于指导临床用药或伴随诊断。 | 1
苏苏械备20190447号 | 苏苏械备20190447 | p40抗体试剂（免疫组织化学） | [9 empty] | 2021-08-20 | 2025-04-30 | 2099-12-31 | [10 empty] | 由 p40 抗体、缓冲液（纯水、氯化钠、氯化钾、Proclin）组成。 |  | 在常规染色（如：HE 染色）基础上进行免疫组织化学染色，为病理医师提供诊断的辅助信息，不得用于指导临床用药或伴随诊断。 | 1
苏苏械备20190581号 | 苏苏械备20190581 | CD30抗体试剂（免疫组织化学） | [9 empty] | 2021-08-20 | 2025-12-03 | 2099-12-31 | [10 empty] | 由 CD30 抗体和缓冲液（氯化钠、十二水合磷酸氢二钠、磷酸二氢钾、氯化钾、Proclin）组成。 |  | 在常规染色（如：HE 染色）基础上进行免疫组织化学染色，为病理医师提供诊断的辅助信息，不得用于指导临床用药或伴随诊断。 | 1
国械注进20162401520 |  | 分枝杆菌生长添加剂试剂盒 | [9 empty] | 2020-08-18 | 2025-08-18 | 2025-08-17 | 2030-08-17 | [12 empty] | 2
国械注进20162400308 |  | 流感嗜血杆菌/肺炎链球菌药敏板 | [9 empty] | 2020-05-18 | 2025-05-18 | 2025-05-17 | 2030-05-17 | [12 empty] | 2
国械注进20152403425 |  | 左氧氟沙星药敏实验纸片（扩散法） | [9 empty] | 2020-03-02 | 2025-03-02 | 2025-03-01 | 2030-03-01 | [12 empty] | 2
国械注进20152402013 |  | 头孢洛林药敏实验纸片（扩散法 | [9 empty] | 2019-12-04 | 2024-12-04 | 2024-12-03 | 2029-12-03 | [12 empty] | 2
国械注准20183400203 |  | 血小板抗体检测试剂盒（固相红细胞法） | [9 empty] | 2018-05-17 | 2023-05-17 | 2023-05-16 | 2028-05-16 | [12 empty] | 3
京械注准20162401161 |  | 风湿三项质控品 | [9 empty] | 2021-02-02 | 2026-02-02 | 2026-02-01 | 2031-02-01 | [12 empty] | 2
京械注准20162400669 |  | 镁测定试剂盒（二甲苯胺蓝法） | [9 empty] | 2021-02-02 | 2026-02-02 | 2026-02-01 | 2031-02-01 | [12 empty] | 2
京械注准20162400901 |  | 乳酸脱氢酶测定试剂盒（乳酸底物法） | [9 empty] | 2021-01-27 | 2026-01-27 | 2026-01-26 | 2031-01-26 | [12 empty] | 2
京械注准20162401091 |  | α1-酸性糖蛋白测定试剂盒（免疫比浊法） | [9 empty] | 2021-02-02 | 2026-02-02 | 2026-02-01 | 2031-02-01 | [12 empty] | 2
粤械注准20212400613 |  | 天门冬氨酸氨基转移酶测定试剂盒（天门冬氨酸底物法） | [9 empty] | 2021-04-23 | 2026-04-23 | 2026-04-22 | 2031-04-22 | [12 empty] | 2
闽械注准20202020438 |  | 一次性使用管型吻合器 | [9 empty] | 2020-09-21 | 2025-09-21 | 2025-09-20 | 2030-09-20 | [12 empty] | 2
闽械注准20202020321 |  | 一次性使用肛肠吻合器 | [9 empty] | 2020-06-01 | 2025-06-01 | 2025-05-31 | 2030-05-31 | [12 empty] | 2
苏械注准20152141427 |  | 一次性使用负压引流装置 | [9 empty] | 2020-12-22 | 2025-12-22 | 2025-12-21 | 2030-12-21 | [12 empty] | 2
京械注准20202020477 |  | 导丝 |  |  |  |  | 莱凯医疗器械（北京）有限公司 |  | 2025-04-08 |  |  | 2020-11-26 | 2025-11-26 | 2025-11-25 | 2030-11-25 |  |  |  | 富纳德科技（北京）有限公司 | [5 empty] | 产品由导丝和导丝保护管组成。其中导丝材料为镍钛合金，导丝外包裹材料为聚氨酯，表面带有亲水涂层，材料为PVP(聚乙烯吡咯烷酮) |  | 本产品用于在内窥镜下引导输尿管支架或其它器械插入输尿管。 | 2
国械注准20153131912 |  | 解剖型金属接骨板系统 | [9 empty] | 2020-09-28 | 2025-09-28 | 2025-09-27 | 2030-09-27 | [9 empty] | 该产品由解剖型金属接骨板及配套金属接骨螺钉组成。金属接骨板材料采用符合GB4234.1标准规定的00Cr18Ni14Mo3不锈钢材料或符合GB/T13810标准规定的TA2G、TA3G纯钛材料制成；金属接骨螺钉材料采用符合GB4234.1标准规定的00Cr18Ni14Mo3不锈钢材料或符合GB/T13810标准规定的TC4钛合金材料制成。表面无着色或纯钛及钛合金产品表面经着色阳极氧化处理。灭菌或非灭菌包装。 |  | 该产品主要适用于四肢干骺端骨折内固定。 | 3
豫械注准20212080662 |  | 一次性使用口咽通气道 | [9 empty] | 2021-03-12 | 2026-03-12 | 2026-03-11 | 2031-03-11 | [12 empty] | 2
国械注进20163130143 |  | 人造血管 Flixene vascular grafts | 人造血管Flixene vascular grafts |  | 美国 |  | 迈柯唯（上海）医疗设备有限公司 |  | 2025-07-25 |  |  | 2020-12-31 | 2025-12-31 | 2025-12-30 | 2030-12-30 |  |  |  | 迈柯唯（上海）医疗设备有限公司 |  | 艾确瑞姆医疗公司Atrium Medical Corporation |  |  |  | 该产品由人造血管和Slide?? GDS移植体放置系统两部分组成，其中人造血管由膨体聚四氟乙烯（PTFE）材料制成，GDS移植体放置系统由转芯、套筒、转杆、锚构成，其中转芯、套筒、转杆为303不锈钢组成，锚由高密度聚乙烯组成。以无菌状态提供，一次性使用，货架有效期3年。 |  | 该产品适用于动脉血管重建、分段分流和动静脉血管通路。目前没有充足的证据支持FIixene人造血管能用于主动脉冠状动脉分流或用于补片。 | 3
国械注进20182401592 |  | 哌拉西林/他唑巴坦药敏实验纸片（扩散法） | [9 empty] | 2018-01-23 | 2023-01-23 | 2023-01-22 | 2028-01-22 | [12 empty] | 2
国械注进20182401587 |  | 磺胺甲恶唑/甲氧苄啶药敏实验纸片（扩散法） | [9 empty] | 2018-01-23 | 2023-01-23 | 2023-01-22 | 2028-01-22 | [12 empty] | 2
国械注进20142405151 |  | 红霉素药敏实验纸片（扩散法） | [9 empty] | 2018-12-18 | 2023-12-18 | 2023-12-17 | 2028-12-17 | [12 empty] | 2
皖械注准20152400016 |  | 阴道炎快速检测试剂盒（多胺法） | [9 empty] | 2019-11-14 | 2024-11-14 | 2024-11-13 | 2029-11-13 | [12 empty] | 2
皖械注准20152400173 | 皖械注准20252400129 | 隐血免疫双联检测试剂盒（血红蛋白+转铁蛋白） | 隐血免疫双联检测试剂盒(胶体金免疫层析法) | [8 empty] | 2020-07-27 | 2025-06-18 | 2025-07-26 | 2030-06-17 | [12 empty] | 2
皖械注准20152400018 |  | 细菌性阴道病四联检测试剂盒（酶化学反应法） | [9 empty] | 2019-11-14 | 2024-11-14 | 2024-11-13 | 2029-11-13 | [12 empty] | 2
皖械注准20192400061 |  | 人绒毛膜促性腺激素检测试纸 | [9 empty] | 2019-04-22 | 2024-04-22 | 2024-04-21 | 2029-04-21 | [12 empty] | 2
苏械注准 20202401086 | 苏械注准20202401086 | 心肌肌钙蛋白I检测试剂盒 (胶体金免疫层析法） | [9 empty] | 2021-02-04 | 2025-10-13 | 2025-10-12 | 2030-10-12 | [9 empty] | 心肌肌钙蛋白I检测试剂盒（胶体金免疫层析法）由检测卡和标记物管组成。 1、检测卡由吸水纸、样品垫、滤血膜、硝酸纤维素膜（检测线包被有0.6mg/mL鼠抗人cTnI检测单克隆抗体II、质控线包被有0.6mg/mL羊抗鼠IgG抗体）组成，数量（规格）：20条 2、标记物管由金标抗体标记物（胶体金标记的鼠抗人cTnI标记单克隆抗体I，0.53μg/管）组成，数量（规格）：20管（100μL/管） |  | 用于体外定量检测人血清/全血样本中的心肌肌钙蛋白I的含量。 | 2
苏械注准20202401373 |  | 尿微量白蛋白检测试剂盒(胶体金免疫层析法) | [9 empty] | 2021-02-04 | 2025-12-28 | 2025-12-27 | 2030-12-27 | [9 empty] | 尿微量白蛋白检测试剂盒（胶体金免疫层析法）由检测卡和稀释剂组成。 1、检测卡由样品垫、吸水纸、胶体金垫（包埋有胶体金标记的鼠抗人MAU标记单克隆抗体I，0.333μg/条）、硝酸纤维素膜（检测线包被有0.4mg/mL鼠抗人MAU检测单克隆抗体II、质控线包被有0.6mg/mL羊抗鼠IgG抗体）组成，数量（规格）：20条 2、稀释剂由0.01mol/L PH为7.4的PBS缓冲液（含防腐剂Proclin 300）组成，数量（规格）：20管（2mL/管） |  | 用于体外定量检测人尿液样本中的微量白蛋白的含量。 | 2
苏械注准20202401374 |  | β-人绒毛膜促性腺激素检测试剂盒（胶体金免疫层析法） | [9 empty] | 2021-02-04 | 2025-12-28 | 2025-12-27 | 2030-12-27 | [9 empty] | " β-人绒毛膜促性腺激素检测试剂盒（胶体金免疫层析法）由检测卡和稀释剂组成。 1、检测卡由样品垫、吸水纸、胶体金垫（包埋有胶体金标记的鼠抗人β-HCG标记单克隆抗体I，0.5μg/条）、滤血膜、硝酸纤维素膜（检测线包被有0.4mg/mL鼠抗人β-HCG检测单克隆抗体II、质控线包被有0.6mg/mL羊抗鼠IgG抗体）组成，数量（规格）：20条 2、稀释剂由0.01mol/L PH为7.4的PBS缓冲液（含防腐剂Proclin 300）组成，数量（规格）：20管（2mL/管） " |  | 用于体外定量检测人血清/全血样本中的β-人绒毛膜促性腺激素（β-HCG）的含量。 | 2
冀械注准20212400074 |  | 低密度脂蛋白胆固醇 (LDL-C) 检测试剂盒（直接法－表面活性剂清除法） | [9 empty] | 2021-02-04 | 2026-02-04 | 2026-02-03 | 2031-02-03 | [9 empty] | 试剂1（反应杯）（缓冲液（pH7.0），100mmol/L；4-氨基安替比林，1mmol/L；胆固醇脂酶。800U/L；试剂2：（缓冲液（pH7.0)，100mmol/L；N,N-二甲基间苯胺，1.2%；过氧化物酶，4KU/L），定标卡（选配）。 |  | 用于检测人体血清中低密度脂蛋白胆固醇（LDL－C）的含量。 | 2
国械注进20163100092 |  | 聚砜膜透析器 | [9 empty] | 2020-12-08 | 2025-12-08 | 2025-12-07 | 2030-12-07 | [12 empty] | 3
吉械注准20202400280 |  | 白蛋白测定试剂盒（溴甲酚绿法） | [5 empty] | 2025-06-20 |  |  |  | 2025-07-07 |  | 2029-07-06 | 2030-07-06 | [12 empty] | 2
粤械注准20162400051 |  | 总胆汁酸测定试剂盒(循环酶法) | [5 empty] | 2020-10-26 |  |  |  | 2020-10-26 | 2025-10-26 | 2025-10-25 | 2030-10-25 | 粤械注准20162400051 |  | 广州达泰生物工程技术有限公司 | [5 empty] | R1试剂：2-[(三(羟甲基)甲基)氨基]-1-乙磺酸钠 50 mmol/L、氧化型辅酶I（NAD） 12 mmol/L；R2试剂：2-[(三(羟甲基)甲基)氨基]-1-乙磺酸钠 50 mmol/L、还原型辅酶I（NADH） 20mmol/L、3a-羟类固醇脱氢酶（3a-HSD） ≥5KU/L。 |  | 用于体外定量测定人体血清中总胆汁酸的含量。 |  | 2
粤械注准20162400055 |  | 载脂蛋白A1测定试剂盒(免疫比浊法) | [5 empty] | 2020-10-26 |  |  |  | 2020-10-26 | 2025-10-26 | 2025-10-25 | 2030-10-25 | 粤械注准20162400055 |  | 广州达泰生物工程技术有限公司 | [5 empty] | R1试剂：Tris 50mmol/L、NaCL 200mmol/L、叠氮钠 0.5g/L、PEG40g/L；R2试剂：载脂蛋白A1抗体≥18g/L、叠氮钠0.5g/L。 |  | 用于体外定量测定人体血清中载脂蛋白A1的含量。 |  | 2
粤械注准20162400048 |  | 免疫球蛋白G测定试剂盒(免疫比浊法) | [5 empty] | 2020-10-26 |  |  |  | 2020-10-26 | 2025-10-26 | 2025-10-25 | 2030-10-25 | 粤械注准20162400048 |  | 广州达泰生物工程技术有限公司 | [5 empty] | R1试剂：Tris 50mmol/L、NaCl 200mmol/L、叠氮钠 0.5g/L、PEG 40g/L；R2试剂：免疫球蛋白G抗体 ≥15.4g/L、叠氮钠 0.5g/L。 |  | 用于体外定量测定人体血清中免疫球蛋白G的含量。 |  | 2
粤械注准20162400657 |  | 免疫球蛋白M测定试剂盒(免疫比浊法) | [5 empty] | 2021-01-26 |  |  |  | 2021-01-26 | 2026-01-26 | 2026-01-25 | 2031-01-25 | 粤械注准20162400657 |  | 广州达泰生物工程技术有限公司 | [5 empty] | R1试剂：Tris （50mmol/L）、NaCl（200mmol/L）、叠氮钠（0.5g/L）、PEG（40g/L）；R2试剂：免疫球蛋白M抗体（≥15.4g/L）、叠氮钠（0.5g/L）。 |  | 用于体外定量测定人体血清中免疫球蛋白M的含量。 |  | 2
苏苏械备20190244号 | 苏苏械备20190244 | CD16抗体试剂（免疫组织化学） | [9 empty] | 2021-08-20 | 2025-06-03 | 2099-12-31 | [10 empty] | 由 CD16 抗体、缓冲液（纯水、氯化钠、氯化钾、Proclin）组成。 |  | 在常规染色（如：HE染色）基础上进行免疫组织化学染色，为病理医师提供诊断的辅助信息，不得用于指导临床用药或伴随诊断。 | 1
苏苏械备20200307号 | 苏苏械备20200307 | CD10抗体试剂（免疫组织化学） | [9 empty] | 2021-08-20 | 2025-04-30 | 2099-12-31 | [10 empty] | 由 CD10 抗体、缓冲液（纯水、氯化钠、氯化钾、Proclin）组成。 |  | 在常规染色（如：HE染色）基础上进行免疫组织化学染色，为病理医师提供诊断的辅助信息，不得用于指导临床用药或伴随诊断。 | 1
国械注进20162401525 |  | 临床化学质控品MAS ChemTRAK H | [9 empty] | 2020-11-02 | 2025-11-02 | 2025-11-01 | 2030-11-01 | [12 empty] | 2
国械注进20172407001 |  | 革兰阳性菌鉴定板 | [9 empty] | 2017-11-14 | 2022-11-14 | 2022-11-13 | 2027-11-13 | [12 empty] | 2
粤械注准20162400049 |  | 抗链球菌溶血素O测定试剂盒(免疫比浊法) | [5 empty] | 2020-10-26 |  |  |  | 2020-10-26 | 2025-10-26 | 2025-10-25 | 2030-10-25 | 粤械注准20162400049 |  | 广州达泰生物工程技术有限公司 | [5 empty] | R1试剂：氯化铵 28g/L；R2试剂：带有链球菌溶血（ASO）的乳胶粒子悬浮液 ≥4g/L。 |  | 用于体外定量测定人体血清中抗链球菌溶血素O的含量。 |  | 2
国械注进20182401565 |  | 霉菌混合mx1过敏原特异性IgE检测试剂（荧光免疫法） | 霉菌混合mx1过敏原特异性IgE检测试剂（荧光免疫法）ImmunoCAP Allergen mx1 |  |  |  |  | 2020-08-31 | 2025-01-22 |  |  | 2020-08-31 | 2025-08-31 | 2025-08-30 | 2030-08-30 |  |  | 赛默飞世尔科技（中国）有限公司 | [5 empty] | 抗原包被帽，笔状容器筒。 |  | 本产品用于体外定性检测人血清中的产黄霉菌、多主枝孢、烟曲霉和链格孢过敏原特异性IgE |  | 2
国械注进20142405046 |  | 头孢曲松药敏实验纸片（扩散法） | 头孢曲松药敏实验纸片（扩散法）CeftriaxoneSusceptibilityTestDisc |  |  |  |  | 2018-12-18 | 2023-03-27 |  |  | 2018-12-18 | 2023-12-18 | 2023-12-17 | 2028-12-17 |  |  | 赛默飞世尔科技（中国）有限公司 | [5 empty] | 头孢曲松 |  | 用于头孢曲松敏感性检测 |  | 2
国械注进20172402200 |  | 链格孢m6过敏原特异性IgE抗体检测试剂盒（荧光免疫法） | [9 empty] | 2020-08-20 | 2025-08-20 | 2025-08-19 | 2030-08-19 | [12 empty] | 2
苏械注准20162020596 |  | 一次性使用包皮环切吻合器 | [9 empty] | 2021-03-22 | 2026-03-22 | 2026-03-21 | 2031-03-21 | [8 empty] | 一次性使用包皮环切吻合器主要由吻合器、抵钉座、器身及钉仓组件组成，根据击发手柄的形式不同可分为A型、B型、C型、D型4种型号。每种型号根据使用部位尺寸不同又可分为9mm、11mm、13mm、16mm、21mm、25mm、28mm、30mm、32mm、35mm。该产品以无菌状态提供，经环氧乙烷灭菌，一次性使用。 | 一次性使用包皮环切吻合器根据击发手柄的形式不同可分为 A型、B型、C型、D型共4种型号。每种型号根据使用部位尺寸不同又可分为9、11、13、16、21、25、28、30、32、35。A型由龟头罩、保护盖、钉仓盖、保险块、推动套、推动块、套管、调节旋钮、击发手柄、钉仓、 硅胶垫、环形刀和吻合钉组成。B型为龟头罩、钉仓盖、击发手柄、调节旋钮、钉仓、环形刀、吻合钉和硅胶垫组成。C型为龟头罩、保护盖、钉仓套、击发手柄、调节旋钮、环形刀、吻合钉、钉仓、保险块和硅胶垫。D型为龟头罩、保护盖、钉仓套、固定手柄、调节旋钮、击发手柄、保险块、钉仓、环形刀、吻合钉和硅胶垫组成。该产品以无菌状态提供，经环氧乙烷灭菌，一次性使用。 | 适用于临床包皮切割缝合手术。 |  | 2
苏械注准20202141156 |  | 一次性使用胆管引流管 | [9 empty] | 2020-10-23 | 2025-10-23 | 2025-10-22 | 2030-10-22 | [9 empty] | 一次性使用胆管引流管（以下简称引流管）由鲁尔接头、锁定件、矫直管、导管组成。引流管根据产品形状不同可分为Ⅰ型（α形）和Ⅱ型（α猪尾形）两种，根据导管外径可分为Φ2.3mm（7Fr）一种。产品以无菌状态提供，经环氧乙烷灭菌。一次性使用。 |  | 供内窥镜胆道结石手术或胆囊摘除术后胆汁引流用。 | 2
国械注准20163400641 | 京械注准20252400799 | 癌胚抗原测定试剂盒（胶乳免疫比浊法） | [9 empty] | 2021-03-01 | 2026-03-01 | 2026-02-28 | 2031-02-28 | [9 empty] | 试剂1：甘氨酸缓冲液（pH8.0）200mmol/L，聚乙二醇6000 5%，ProClin 300防腐剂0.05%；试剂2：甘氨酸缓冲液（pH8.0）50mmol/L，鼠抗人CEA抗体＞5ng/mL，ProClin 300防腐剂0.05%；校准品：癌胚抗原、缓冲液、人血清(含量≥5%)，校准品标示值范围为32.00ng/mL-48.00ng/mL；质控品：癌胚抗原、缓冲液、人血清(含量≥5%)，质控品水平1 靶值范围：3.20ng/mL~4.80ng/mL；质控品水平2 靶值范围：5.60ng/mL~8.40ng/mL。校准品、质控品批特异，具体浓度见瓶签。 |  | 用于体外定量测定人血清中癌胚抗原（CEA）的含量。 | 3 | 2
国械注进20142405148 |  | 氨苄西林药敏实验纸片（扩散法） | [9 empty] | 2018-12-18 | 2023-12-18 | 2023-12-17 | 2028-12-17 | [12 empty] | 2
国械注进20142405045 |  | 阿米卡星药敏实验纸片（扩散法） | [9 empty] | 2018-12-18 | 2023-12-18 | 2023-12-17 | 2028-12-17 | [12 empty] | 2
国械注进20142026104 |  | 不可吸收缝合线 |  |  |  |  | 强生（上海）医疗器材有限公司 |  | 2022-06-17 |  |  | 2019-04-26 | 2024-04-26 | 2024-04-25 | 2029-04-25 |  |  |  | 强生（上海）医疗器材有限公司 |  | 爱惜康有限责任公司 Ethicon, LLC |  |  |  | 本产品是由一种316L不锈钢制成的不可吸收单股无菌外科缝线。缝线可分为带针和不带针两种。本产品经辐射灭菌，一次性使用。 |  | 本产品适用于腹部伤口缝合、疝修补和矫形手术，如环扎和肌腱修复 | 2
国械注进20192022136 |  | 聚丙烯不可吸收缝合线 |  |  |  |  | 强生（上海）医疗器材有限公司 |  | 2023-04-25 |  |  | 2019-06-05 | 2024-06-05 | 2024-06-04 | 2029-06-04 |  |  |  | 强生（上海）医疗器材有限公司 |  | 爱惜康有限责任公司 Ethicon LLC |  |  |  | 本产品是由聚丙烯的等规结晶立体异构体（一种合成线型聚烯烃）制成的非吸收性单股无菌外科缝线。缝线颜色有蓝色和未染色两种。缝线可分为带不锈钢针缝线和不带针缝线。产品经环氧乙焕灭菌，一次性使用。 |  | 本产品适用于一般软组织缝合和/或结扎，包括心血管、眼科和神经外科手术。 | 2
国械注准20203400674 |  | 前列腺特异性抗原（PSA）测定试剂盒（化学发光免疫分析法） | 总前列腺特异性抗原(tPSA)测定试剂盒（化学发光免疫分析法） |  |  |  |  | 2024-11-25 | 2025-10-28 |  |  | 2025-07-31 |  | 2030-07-30 | [9 empty] | 试剂1、试剂2、磁颗粒、校准品1、校准品2、校准品3（具体内容详见说明书） |  | 本试剂盒用于体外定量测定人血清中前列腺特异性抗原的浓度。主要用于对恶性肿瘤患者进行动态监测，以辅助判断疾病进程或者治疗效果，不能作为恶心肿瘤早期诊断或者确诊的依据，不能用于普通人群的肿瘤筛查。 |  | 3
粤械注准20162400052 |  | 补体C4测定试剂盒(免疫比浊法) | [5 empty] | 2020-10-26 |  |  |  | 2020-10-26 | 2025-10-26 | 2025-10-25 | 2030-10-25 | 粤械注准20162400052 |  | 广州达泰生物工程技术有限公司 | [5 empty] | R1试剂：Tris 50mmol/L、NaCl 200mmol/L、叠氮钠 0.5g/L、PEG 40g/L；R2试剂：补体C4抗体 ≥18g/L、叠氮钠 0.5g/L。 |  | 用于体外定量测定人体血清中补体C4的含量。 |  | 2
粤械注准20162400660 |  | 二氧化碳测定试剂盒(酶法) | [5 empty] | 2021-01-26 |  |  |  | 2021-01-26 | 2026-01-26 | 2026-01-25 | 2031-01-25 | 粤械注准20162400660 |  | 广州达泰生物工程技术有限公司 | [5 empty] | Tris （50 mmol/L）、磷酸烯醇丙酮酸（0.45mmol/L）、NADH（8mmol/L）、磷酸烯醇丙酮酸羧化酶（≥300U/L）、苹果酸脱氢酶（≥2200U/L）、EDTA-2Na（2.46mmol/L）。 |  | 用于体外定量测定人体血清中二氧化碳的含量。 |  | 2
粤械注准20162400046 |  | 免疫球蛋白A测定试剂盒(免疫比浊法) | [5 empty] | 2020-10-26 |  |  |  | 2020-10-26 | 2025-10-26 | 2025-10-25 | 2030-10-25 | 粤械注准20162400046 |  | 广州达泰生物工程技术有限公司 | [5 empty] | R1试剂：Tris 50mmol/L、NaCL 200mmol/L、叠氮钠 0.5g/L、PEG 40g/L；R2试剂：免疫球蛋白A抗体 ≥15.4g/L、叠氮钠 0.5g/L。 |  | 用于体外定量测定人体血清中免疫球蛋白A的含量。 |  | 2
粤械注准20162400654 |  | 类风湿因子测定试剂盒(免疫比浊法) | [5 empty] | 2021-01-26 |  |  |  | 2021-02-03 | 2026-01-26 | 2026-01-25 | 2031-01-25 | 粤械注准20162400654 |  | 广州达泰生物工程技术有限公司 | [5 empty] | R1试剂：氯化铵（28g/L）；R2试剂：含抗人RF抗体的乳胶粒子悬浮液（≥4g/L）。 |  | 用于体外定量测定人体血清中类风湿因子的含量。 |  | 2
国械注进20162404590 |  | 头孢西丁药敏实验纸片（扩散法） | [9 empty] | 2021-03-25 | 2026-03-25 | 2026-03-24 | 2031-03-24 | [12 empty] | 2
粤械注准20212400441 |  | 白蛋白测定试剂盒（溴甲酚绿法） | [9 empty] | 2021-03-23 | 2026-03-23 | 2026-03-22 | 2031-03-22 | [12 empty] | 2
京械注准20162401158 |  | 糖化血红蛋白质控品 | [9 empty] | 2021-02-02 | 2026-02-02 | 2026-02-01 | 2031-02-01 | [12 empty] | 2
京械注准20162401156 |  | 缺血修饰白蛋白质控品 | [9 empty] | 2021-02-02 | 2026-02-02 | 2026-02-01 | 2031-02-01 | [12 empty] | 2
京械注准20162401155 |  | 尿微量白蛋白质控品 | [9 empty] | 2021-02-02 | 2026-02-02 | 2026-02-01 | 2031-02-01 | [12 empty] | 2
京械注准20162401160 |  | 肌红蛋白质控品 | [9 empty] | 2021-02-02 | 2026-02-02 | 2026-02-01 | 2031-02-01 | [12 empty] | 2
国械注准20163130126 |  | 膝关节假体 | [9 empty] | 2021-01-15 | 2026-01-15 | 2026-01-14 | 2031-01-14 | [9 empty] | 该产品由股骨部件、胫骨部件、胫骨关节面衬垫、髌骨部件、链接钉、定位柱、股骨远端垫块、股骨后髁垫块、股骨袖套、锁夹、胫骨垫块、骨水泥型延长杆、压配型延长杆、翻修偏心延长杆适配器、胫骨袖套、垫块锁钉、延长炳组成。股骨部件和胫骨部件（XJ-III型胫骨部件的近端平台）由符合YY0117.3标准规定的铸造钴铬钼合金材料制造；胫骨关节面衬垫、髌骨部件、XG-REV型股骨部件的塑料塞、XJ-REV型胫骨部件的塑料塞和股骨袖套的塑料塞由符合GB/T19701.2标准规定的2型超高分子量聚乙烯材料制造；塑料塞髁植入人体，XG-REV型股骨部件、XJ-REV型胫骨部件、股骨袖套与骨水泥延长杆或压配型延长杆连接使用时，需将塑料塞去除；链接钉、定位柱、XJ-III型胫骨部件的远端栓塞、锁夹、XD-REV型胫骨关节面衬垫的加强柱、股骨远端垫块及螺钉、股骨后髁垫块及螺钉、胫骨垫块及螺钉、骨水泥型延长杆、压配型延长杆、翻修偏心延长杆适配器及螺母、股骨袖套、胫骨袖套、垫块锁钉、延长炳采用GB/T13810标准规定的TC4钛合金材料制造。产品有灭菌和非灭菌包装，灭菌包装的金属材质部件经辐照灭菌，超高分子量聚乙烯材质部件经辐照灭菌或环氧乙烷灭菌。灭菌产品有效期5年。 |  | 作为骨水泥型膝关节假体使用，适用于膝关节初次置换和翻修。 | 3
国械注进20163032130 |  | 血栓抽吸导管套件 | [9 empty] | 2020-12-25 | 2025-12-25 | 2025-12-24 | 2030-12-24 | [12 empty] | 3
国械注进20163131340 |  | 主动脉带瓣管道 | [6 empty] | 2025-06-05 |  |  | 2020-12-31 | 2025-12-31 | 2025-12-30 | 2030-12-30 |  |  |  | 雅培医疗用品（上海）有限公司 |  | 圣犹达医疗用品有限公司 St. Jude Medical |  |  |  | 该产品是由聚酯纤维编织人工血管和机械心脏瓣膜组合缝制而成。人工血管已经过牛胶原预凝处理。缝合环材料为双层丝绒编织聚酯纤维，瓣叶的基材是含钨石墨，覆有热解碳，瓣环的基材是石墨，覆有热解碳。照射灭菌，一次性使用.灭菌有效期5年。 |  | 该产品适用于需替换的主动脉瓣膜和升主动脉。 | 3
冀械注准20212400068 |  | N端脑钠肽前体检测试剂盒（速率散射比浊法） | [9 empty] | 2021-02-04 | 2026-02-04 | 2026-02-03 | 2031-02-03 | [9 empty] | 试剂1（反应杯）三羟甲基氨基甲烷缓冲液（pH8.0)，50mol/L)；；试剂2（羊抗人N末端脑钠肽前体抗体胶乳颗粒；15mg/ml),定标卡（选配）。 |  | 用于体外定量检测人体血清中N端脑钠肽前体（NT-Pro BNP）含量。 | 2
国械注进20162403081 |  | 尿液质控品MAS UA Control | [9 empty] | 2021-02-18 | 2026-02-28 | 2026-02-17 | 2031-02-27 | [12 empty] | 2
国械注准20163060820 |  | 一次性使用高压造影注射器及附件 | [9 empty] | 2021-01-18 | 2026-01-18 | 2026-01-17 | 2031-01-17 | [12 empty] | 3
国械注准20173221283 |  | 一次性使用静脉采血针 |  | 中国/山东淄博 |  |  |  | 2021-11-09 |  |  |  | 2022-07-05 |  | 2027-07-04 |  | 见产品技术要求 |  | 山东新华安得医疗用品有限公司 | [5 empty] | 本产品由针管、针座、针柄、软管、胶套、保护套零件组成，其中针管采用SUS304不锈钢，针座、针柄采用ABS，软管采用PVC（含有DEHP增塑剂），胶套采用橡胶，保护套采用聚乙烯，本产品采用环氧乙烷灭菌。 |  | 本产品与一次性使用静脉血样采集容器配套使用，从人体静脉采取血样，作血液分析用。 |  | 3
京械注准20202140315 |  | 温敏型羟丁基壳聚糖护创敷料 | [9 empty] | 2020-09-01 | 2025-09-01 | 2025-08-31 | 2030-08-31 | [12 empty] | 2
国械注进20162401796 |  | 降钙素原测定试剂盒（免疫色谱检测法） | [9 empty] | 2020-08-18 | 2025-08-18 | 2025-08-17 | 2030-08-17 | [12 empty] | 2
渝械注准20212400015 |  | 睾酮检测试剂盒（磁微粒化学发光法） | [9 empty] | 2021-01-27 | 2026-01-27 | 2026-01-26 | 2031-01-26 | [9 empty] | T试剂0、T试剂1、T试剂2、T校准品、T质控品（低值质控品、高值质控品）、清洗液、全自动免疫检验系统用底物液。（具体内容详见产品说明书） |  | 本产品用于体外定量检测人血清或血浆中的睾酮含量。 | 2
国械注进20192400350 |  | 降钙素原校准品 | [9 empty] | 2019-07-16 | 2024-07-16 | 2024-07-15 | 2029-07-15 | [12 empty] | 2
渝械注准20212400019 |  | 孕酮检测试剂盒（磁微粒化学发光法） | [9 empty] | 2021-01-27 | 2026-01-27 | 2026-01-26 | 2031-01-26 | [9 empty] | P试剂0、P试剂1、P试剂2、P校准品、P质控品（低值质控品、高值质控品）、清洗液、全自动免疫检验系统用底物液。（具体内容详见产品说明书） |  | 本产品用于体外定量检测人血清或血浆中的孕酮含量。 | 2
国械注进20182400394 |  | 快生长分枝杆菌药敏板 | [9 empty] | 2018-10-17 | 2023-10-17 | 2023-10-16 | 2028-10-16 | [12 empty] | 2
沪械注准20212090077 |  | 纳米穴位敷贴 | [9 empty] | 2021-01-29 | 2026-01-29 | 2026-01-28 | 2031-01-28 | [12 empty] | 2
国械注准20153131354 |  | 角度型金属接骨板系统 | [9 empty] | 2020-06-15 | 2025-06-15 | 2025-06-14 | 2030-06-14 | [9 empty] | 该产品由金属接骨板、金属接骨螺钉和金属股骨颈固定钉组成，采用符合GB4234.1标准规定的00Cr18Ni14Mo3不锈钢材料或符合GB/13810标准规定的TC4钛合金材料制成，钛合金产品表面无着色。灭菌或非灭菌包装。 |  |  | 3
京械注准20162140107 |  | 输尿管支架 |  |  |  | 富纳德科技（北京）有限公司 |  | 2020-11-27 | 2025-11-03 |  |  | 2020-11-27 | 2025-11-27 | 2025-11-26 | 2030-11-26 |  |  |  | 富纳德科技（北京）有限公司 |  |  |  |  | 产品由支架管、导丝、导管组成。 | 产品由支架管、导丝、导管组成。 | 用于泌尿系统内窥镜微创介入或开放手术中，置入肾盂与膀胱间起支架、引流的作用。 | 用于泌尿系统内窥镜微创介入或开放手术中，置入肾盂与膀胱间起支架、引流的作用。 | 2
苏械注准20142020230 |  | 一次性切口牵开固定器 | [5 empty] | 2025-11-09 |  |  |  | 2024-08-12 |  | 2029-08-11 | [9 empty] | 一次性切口牵开固定器由内、外卡环及管道组成。产品分为定高型和变高型两种，按尺寸不同分为若干规格，定高型按材料不同分为两种规格。产品以无菌状态提供，经环氧乙烷灭菌。一次性使用。 |  |  |  | 2
浙械注准20212020017 |  | 一次性使用腔镜关节头直线切割吻合器和钉仓 | [9 empty] | 2021-01-08 | 2026-01-08 | 2026-01-07 | 2031-01-07 | [12 empty] | 2
粤械注准20162400057 |  | 直接胆红素测定试剂盒(化学氧化法) | [5 empty] | 2020-08-10 |  |  |  | 2020-08-10 | 2025-08-10 | 2025-08-09 | 2030-08-09 | 粤械注准20162400057 |  | 广州达泰生物工程技术有限公司 | [5 empty] | R1试剂：酒石酸100 mmol/L；R2试剂：酒石酸100 mmol/L、氧化剂4mmol/L、乙二胺四乙酸二钠20g/L。 |  | 用于体外定量测定人体血清中直接胆红素的含量。 |  | 2
粤械注准20162400656 |  | 肌酐测定试剂盒(肌氨酸氧化酶法) | [5 empty] | 2020-10-26 |  |  |  | 2020-10-26 | 2025-10-26 | 2025-10-25 | 2030-10-25 | 粤械注准20162400656 |  | 广州达泰生物工程技术有限公司 | [5 empty] | R1试剂：2-[(三(羟甲基)甲基)氨基]-1-乙磺酸钠 50 mmol/L、肌酸酶 ≥8KU/L、肌氨酸氧化酶 ≥4KU/L、TOOS 10g/L；R2试剂：2-[(三(羟甲基)甲基)氨基]-1-乙磺酸钠 50 mmol/L、肌酐酶 ≥30KU/L、过氧化物酶 ≥1KU/L、4-氨基安替比林 2.95mmol/L。 |  | 用于体外定量测定人体血清中肌酐的含量。 |  | 2
渝械注准20212400017 |  | 雌二醇检测试剂盒（磁微粒化学发光法） | [9 empty] | 2021-01-27 | 2026-01-27 | 2026-01-26 | 2031-01-26 | [9 empty] | E2试剂0、E2试剂1、E2试剂2、E2校准品、E2质控品（低值质控品、高值质控品）清洗液、全自动免疫检验系统用底物液。（具体内容详见产品说明书） |  | 本产品用于体外定量检测人血清或血浆中的雌二醇含量。 | 2
渝械注准20212400018 |  | 促黄体生成素检测试剂盒（磁微粒化学发光法） | [9 empty] | 2021-01-27 | 2026-01-27 | 2026-01-26 | 2031-01-26 | [9 empty] | LH试剂0、LH试剂1、LH试剂2、LH校准品、LH质控品（低值质控品、高值质控品）清洗液、全自动免疫检验系统用底物液。（具体内容详见产品说明书） |  | 本产品用于体外定量检测人血清或血浆中的促黄体生成素含量。 | 2
渝械注准20212400014 |  | 促卵泡生成素检测试剂盒（磁微粒化学发光法） | [9 empty] | 2021-01-27 | 2026-01-27 | 2026-01-26 | 2031-01-26 | [9 empty] | FSH试剂0、FSH试剂1、FSH试剂2、FSH校准品、FSH质控品（低值质控品、高值质控品）、清洗液、全自动免疫检验系统用底物液。（具体内容详见产品说明书） |  | 本产品用于体外定量检测人血清或血浆中的促卵泡生成素含量。 | 2
渝械注准20212400016 |  | 泌乳素检测试剂盒（磁微粒化学发光法） | [9 empty] | 2021-01-27 | 2026-01-27 | 2026-01-26 | 2031-01-26 | [9 empty] | PRL试剂0、PRL试剂1、PRL试剂2、PRL校准品、PRL质控品（低值质控品、高值质控品）、清洗液、全自动免疫检验系统用底物液。（具体内容详见产品说明书） |  | 本产品用于体外定量检测人血清或血浆中的泌乳素含量。 | 2
国械注进20162401523 |  | 免疫学质控品MAS Immunology | [9 empty] | 2020-11-12 | 2025-11-12 | 2025-11-11 | 2030-11-11 | [12 empty] | 2
国械注进20162402296 |  | 心肌标志物质控品MAS CardioImmune XL | [9 empty] | 2020-07-10 | 2025-07-10 | 2025-07-09 | 2030-07-09 | [12 empty] | 2
苏械注准20252400942 |  | 纤维蛋白（原）降解产物测定试剂盒（胶乳增强免疫比浊法） | [5 empty] | 2025-05-24 |  |  |  | 2025-05-24 |  | 2030-05-23 |  |  |  | 苏州德沃生物技术有限公司 | [5 empty] | "试剂1液体： 成分：2-氨基-2-（羟甲基）-1,3-丙二醇（tris）缓冲液，pH8.0， 浓度0.66mol/L； 氯化钠1.33mol/L 。 试剂2（液体）： 成分：鼠抗人纤维蛋白（原）降解产物单克隆 抗体致敏胶乳，浓度为0.10-0.14%，来源为小 鼠。 校准品（冻干品，选配）：6X1.0mL 校准品浓度1：①小牛血清，浓度为20%；②磷 酸盐缓冲液pH7.4，浓度为200mM/L;③海藻糖 ，浓度为10%；④吐温-80，浓度为0.1%；③防 腐剂Procline-300，浓度为0.1%;⑧纤维蛋白 （原）降解产物抗原，浓度为2.00-4.00mg/L。 小牛血清来源是牛，纤维蛋白（原）降解产物 抗原来源是人。 校准品浓度2：①小牛血清，“浓度为20%；②磷 酸盐缓冲液pH7.4A浓度为200mML ⑨海藻糖 浓度x01%;⑤防 世代 腐剂Procline-300象度为0.106纤维蛋白 ，浓度为10%；④吐温80， （原）降解产物抗原，“浓度为400-6.00mg/L。 小牛血清来源是牛，纤维蛋白（原）降解产物 抗原来源是人。 校准品浓度3：①小牛血清，浓度为20%；② |  | "试剂盒用于体外定量测定人血浆中纤维蛋白（ 原）降解产物(FDP）的含量。" | 用于体外定量测定人血浆中纤维蛋白（ 原）降解产物(FDP）的含量。 | 2
粤械注准20162400659 |  | 载脂蛋白B测定试剂盒(免疫比浊法) | [5 empty] | 2021-01-26 |  |  |  | 2021-01-26 | 2026-01-26 | 2026-01-25 | 2031-01-25 | 粤械注准20162400659 |  | 广州达泰生物工程技术有限公司 | [5 empty] | R1试剂：Tris （50mmol/L）、NaCL（200mmol/L）、叠氮钠（0.5g/L）、PEG（40g/L）；R2试剂：载脂蛋白B抗体（≥18g/L）、叠氮钠（0.5g/L）。 |  | 用于体外定量测定人体血清中载脂蛋白B的含量。 |  | 2
粤械注准20162400054 |  | 补体C3测定试剂盒(免疫比浊法) | [5 empty] | 2020-10-26 |  |  |  | 2020-10-26 | 2025-10-26 | 2025-10-25 | 2030-10-25 | 粤械注准20162400054 |  | 广州达泰生物工程技术有限公司 | [5 empty] | R1试剂：Tris 50mmol/L、NaCl 200mmol/L、叠氮钠 0.5g/L、PEG 40g/L；R2试剂：补体C3抗体 ≥18g/L、叠氮钠 0.5g/L。 |  | 用于体外定量测定人体血清中补体C3的含量。 |  | 2
京械注准20162400677 |  | 尿微量白蛋白测定试剂盒（免疫比浊法） | 微量白蛋白测定试剂盒（免疫比浊法） | [8 empty] | 2021-01-27 | 2026-01-27 | 2026-01-26 | 2031-01-26 | [12 empty] | 2
国械注准20213400071 | 苏械注准20252400606 | 糖类抗原242检测试剂盒（化学发光免疫分析法） | [9 empty] | 2021-01-26 | 2026-01-26 | 2026-01-25 | 2031-01-25 | [12 empty] | 2
鲁烟械备20230065 |  | 糖化血红蛋白溶血剂（高效液相色谱法） | 糖化血红蛋白溶血剂 |  |  |  |  | 2023-04-11 |  |  |  | 2023-04-11 |  | 2099-12-31 |  |  |  | 山东卓越生物技术股份有限公司 | [5 empty] | 水溶液，主要成分为磷酸盐缓冲液、曲拉通、防腐剂。 |  | 用于进行糖化血红蛋白检测时的血液样本前处理。 |  | 1
皖械注准20152400175 | 皖械注准20252400127 | 胰岛素样生长因子结合蛋白-1检测试剂盒（胶体金免疫层析法） | [9 empty] | 2020-07-21 | 2025-06-18 | 2025-07-20 | 2030-06-17 | [12 empty] | 2
粤械注准20152070057 |  | 一次性使用脉搏血氧饱和度传感器 | [9 empty] | 2020-01-06 | 2025-01-06 | 2025-01-05 | 2030-01-05 | [12 empty] | 2
国械注进20162404589 |  | 头孢噻肟药敏实验纸片（扩散法） | [9 empty] | 2021-02-18 | 2026-02-18 | 2026-02-17 | 2031-02-17 | [12 empty] | 2
国械注进20162404595 |  | 头孢吡肟药敏实验纸片（扩散法） | [9 empty] | 2021-04-20 | 2026-04-20 | 2026-04-19 | 2031-04-19 | [12 empty] | 2
川械注准20202170206 |  | 口腔数字印模仪-一次性保护套 | [5 empty] | 2020-11-17 | 2025-05-30 |  |  | 2020-11-17 | 2025-11-17 | 2025-11-16 | 2030-11-16 |  |  | 爱齐（四川）医疗设备有限公司 | [5 empty] | 产品由Flex转换模块（含电源线、数据线）、扫描棒、一次性保护套、扫描棒支架、iTero Element软件（发布版本：1）组成。 |  | 产品通过口内扫描的方式获取牙齿、牙龈、黏膜等软硬组织表面的三维数字化印模，供口腔修复和牙齿错牙合畸形的正畸领域用。 |  | 2
湘械注准20222011917 | 国械注准20253012134 | 超声高频外科集成系统超声刀头 | 一次性使用超声软组织手术刀头 |  |  |  |  | 2022-10-14 | 2025-10-27 |  |  | 2022-10-14 | 2025-10-27 | 2027-10-03 | 2030-10-26 |  |  | 湖南贝恩外科器械有限公司 | [5 empty] | 超声高频外科集成系统超声刀头由刀头、夹臂和组织垫、轴杆、旋转钮、能量按钮、关闭杆、握手、线缆、换能器组成；刀头的材质为Ti-6A1-4VELI，夹臂的材质为17-4PH，组织垫的材质为PTFE，轴杆的材质为06Cr19Ni10。产品经环氧乙烷灭菌，一次性使用。 | 由刀头、刀杆、手柄和换能器组成。 | 与适配的超声高频外科集成系统配合使用，在医疗机构内使用，辅助实现于对需要控制出血和最小程度热损伤的软组织的切割止血功能。不包含高频/射频电流凝血功能。 | 产品在医疗机构中使用，与本公司生产的超声高频外科集成手术设备(型号:Solar，软件发布版本:1)配合使用，在手术中用于软组织的切割止血，可闭合直径不超过5mm的血管。 | 2 | 3
国械注进20163402982 |  | 肿瘤标志物和激素质控品MAS T-Marker | [9 empty] | 2021-01-26 | 2026-01-26 | 2026-01-25 | 2031-01-25 | [12 empty] | 3
国械注进20162401524 |  | 免疫质控品MAS Liquimmune | [9 empty] | 2020-07-10 | 2025-07-10 | 2025-07-09 | 2030-07-09 | [12 empty] | 2
国械注进20153401858 |  | HLA特异性IgG抗体检测试剂盒（酶联免疫吸附法） | [9 empty] | 2020-05-11 | 2025-05-11 | 2025-05-10 | 2030-05-10 | [12 empty] | 3
皖械注准20152400017 |  | 细菌性阴道病检测试剂盒（唾液酸酶法） | [9 empty] | 2019-11-14 | 2024-11-14 | 2024-11-13 | 2029-11-13 | [12 empty] | 2
皖械注准20202400097 |  | 中性粒细胞明胶酶相关脂质运载蛋白(NGAL)检测试剂盒（胶体金免疫层析法） | [9 empty] | 2020-03-27 | 2025-03-27 | 2025-03-26 | 2030-03-26 | [12 empty] | 2
皖械注准20202400096 |  | 卵泡刺激素（FSH)半定量检测试剂盒（免疫层析法） | [9 empty] | 2020-03-27 | 2025-03-27 | 2025-03-26 | 2030-03-26 | [12 empty] | 2
国械注准20223401843 |  | 新型冠状病毒（2019-nCoV）抗原检测试剂盒（胶体金法） |  | 中国 |  | 安徽深蓝医疗科技股份有限公司 |  | 2022-12-30 | 2024-07-30 |  |  | 2022-12-30 | 2024-07-30 | 2024-06-29 | 2029-07-29 | 国械注准20223401843 |  | 安徽深蓝医疗科技股份有限公司 | [5 empty] | 检测卡、抗原提取液、收集袋、试管架(适用于25人份及25人份以上的包装规格)。(具体内容详见说明书) |  | 本产品不能单独用于新型冠状病毒感染的诊断，阳性结果仅表明样本中可能存在新型冠状病毒特定抗原，应结合核酸检测结果判断感染状态。阴性结果不能排除新型冠状病毒感染，也不得单独作为作出治疗和疾病管理决定的依据。有相应临床症状的疑似患者抗原检测不管是阳性还是阴性，均应进行进一步的核酸检测。检测阳性受试者应遵循当地疫情防控政策进行报告和隔离，并寻求相应的医疗帮助；检测阴性受试者应严格遵守当地疫情防控要求，必要时采用核酸检测进行确认。产品使用环境应遵循《新冠病毒抗原检测应用方案（试行）》等国家相关规定 |  | 3
国械注进20172220828 |  | 电极测试卡 ABL80 FLEX Sensor Cassette | [9 empty] | 2021-01-12 | 2026-01-12 | 2026-01-11 | 2031-01-11 | [12 empty] | 2
川械注准20212400017 |  | D-二聚体/纤维蛋白（原）降解产物（D-Dimer/FDP）质控品 | [6 empty] | 2025-03-25 |  | 2025-08-08 | 2021-01-14 | 2026-01-14 | 2026-01-13 | 2031-01-13 | [9 empty] | 水平1:D-二聚体、纤维蛋白(原)降解产物，质控品标示值见说明书赋值表；水平2:D-二聚体、纤维蛋白(原)降解产物，质控品标示值见说明书赋值表；注：不同批号试剂盒中各组分不可互换、混用。 |  | 用于临床检验中D-二聚体(D-Dimer)、纤维蛋白(原)降解产物(FDP)项目分析工作的质量控制。 | 2
川械注准20212400016 |  | 抗凝血酶III（AT III）质控品 | [6 empty] | 2025-03-04 |  | 2025-09-02 | 2021-01-14 | 2026-01-14 | 2026-01-13 | 2031-01-13 | [9 empty] | 水平1:人源冻干血浆，质控品标示值见说明书赋值表；水平2:人源冻干血浆，质控品标示值见说明书赋值表；注：不同批号试剂盒中各组分不可互换、混用。 |  | 用于临床检验中抗凝血酶Ⅲ(AT Ⅲ)项目分析工作的质量控制。 | 2
苏械注准20202401087 |  | 降钙素原检测试剂盒(胶体金免疫层析法) | [9 empty] | 2021-02-04 | 2025-10-13 | 2025-10-12 | 2030-10-12 | [9 empty] | 降钙素原检测试剂盒（胶体金免疫层析法）由检测卡和标记物管组成。 1、检测卡由吸水纸、样品垫、滤血膜、硝酸纤维素膜（检测线包被有0.8mg/mL鼠抗人PCT检测单克隆抗体II、质控线包被有0.6mg/mL羊抗鼠IgG抗体）组成，数量（规格）：20条 2、标记物管由金标抗体标记物（胶体金标记的鼠抗人PCT标记单克隆抗体I，0.27μg/管）组成，数量（规格）：20管（100μL/管） |  | 用于体外定量检测人血清/全血样本中的降钙素原（PCT）的含量。 | 2
国械注进20152403729 |  | 特异性IgE曲线质控品 | [9 empty] | 2019-05-13 | 2024-05-13 | 2024-05-12 | 2029-05-12 | [12 empty] | 2
国械注准20203020688 |  | 无菌钛夹 | [6 empty] | 2025-01-27 |  |  | 2020-08-18 | 2025-08-18 | 2025-08-17 | 2030-08-17 | [9 empty] | 无菌钛夹由钛钉、穿线环、套线、弯柄引针组成。其中钛钉由TA1G纯钛组成。穿线环由聚氨酯组成。套线由304不锈钢组成。弯柄引针由420不锈钢组成。产品一次性使用,经环氧乙烷灭菌。货架有效期4年。 |  | 无菌钛夹与本公司生产的一次性使用无菌夹子装置配合使用，适用于心脏瓣膜手术中缝线打结固定。 | 3
国械注进20173021559 |  | 可吸收外科缝线Absorbable Surgical Suture | [9 empty] | 2021-01-14 | 2026-01-14 | 2026-01-13 | 2031-01-13 | [12 empty] | 3
国械注进20142405149 |  | 庆大霉素药敏实验纸片（扩散法） | [9 empty] | 2018-12-18 | 2023-12-18 | 2023-12-17 | 2028-12-17 | [12 empty] | 2
苏械注准20152020379 | 苏械注准20252020941 | 一次性使用皮肤缝合器 | [9 empty] | 2020-04-14 | 2025-05-24 | 2025-04-13 | 2030-05-23 |  | 苏械注准20252020941 | [7 empty] | 一次性使用皮肤缝合器由送钉器、推钉片、储钉盒、内手柄、外手柄、缝合钉组成，选配件为拆钉器，由上手柄、下手柄和支撑板组成。皮肤缝合器以无菌形式提供，经环氧乙烷灭菌，一次性使用；拆钉器以非无菌状态提供，使用前需消毒，可重复使用。 |  |  | 2
浙温械备20220099号 | 浙温械备20220099 | 真菌荧光染色液 | [5 empty] | 2022-09-09 |  |  |  | 2022-09-09 |  | 2099-12-31 |  |  |  | 温州市康泰生物科技有限公司 | [5 empty] | 氢氧化钾、氯化钠、甘油、荧光增白剂、伊文思蓝、纯化水 |  | 对人体组织或样本中可能存在的各类真菌荧光染色。 |  | 1
粤械注准20212400611 |  | 丙氨酸氨基转移酶测定试剂盒（丙氨酸底物法） | [9 empty] | 2021-04-23 | 2026-04-23 | 2026-04-22 | 2031-04-22 | [12 empty] | 2
粤械注准20212400552 |  | 直接胆红素测定试剂盒（钒酸盐氧化法） | [9 empty] | 2021-04-06 | 2026-04-06 | 2026-04-05 | 2031-04-05 | [12 empty] | 2
粤械注准20212400551 |  | 胆碱酯酶测定试剂盒（丁酰硫代胆碱底物法） | [9 empty] | 2021-04-06 | 2026-04-06 | 2026-04-05 | 2031-04-05 | [12 empty] | 2
粤械注准20212400501 |  | 小而密低密度脂蛋白胆固醇测定试剂盒（过氧化物酶法） | [9 empty] | 2021-04-06 | 2026-04-06 | 2026-04-05 | 2031-04-05 | [12 empty] | 2
辽械注准20162020038 |  | 一次性使用穿刺器（套管穿刺针） | [9 empty] | 2020-12-17 | 2025-12-17 | 2025-12-16 | 2030-12-16 | [9 empty] | XH-VA、XH-VB、XH-VBL、XH-VBY、XH-VBJ、XH-VBC、XH-VBD、XH-VC、XH-VCL、XH-VCY、XH-VCZ、XH-VCJ、XH-VCC、XH-VCD、XH-VD、XH-VDL、XH-VDY、XH-VDZ、XH-VDC、XH-VDD、XH-VF、XH-VFL、XH-VFY、XH-VFZ 由穿刺针、穿刺套管（穿刺鞘套、注气阀、阻气阀）组成，其中XH-VBY、XH-VBC、XH-VC、XH-VCL、XH-VCC、XH-VD、XH-VDL、XH-VDC、XH-VF 和XH-VFL 含有摄像头。 XH-VBX、XH-VCX、XH-VDX、XH-VFX 由穿刺针、穿刺套管组成。 穿刺器附件气腹针由管芯、针管、握把和气阀组成。 穿刺器附件取物袋D1、D2、D3 由袋体、牵引绳组成；D4、D5、D6、D7、D8 由袋体、支撑圈、支撑杆组成。 XH-VE、XH-VE11、XH-VE12、XH-VE13、XH-VE14、XH-VE21、XH-VE22、XH-VE23、XH-VE31、XH-VE32、XH-VE33、XH-VE34、XH-VE35、XH-VE41、XH-VE42、XH-VE43、XH-VE44、XH-VE51、XH-VE52、XH-VE53、XH-VE54、XH-VE55、XH-VE56、XH-VE61、XH-VE62、XH-VE63、XH-VE64、XH-VE65、XH-VE66、XH-VE71、XH-VE72、XH-VE73、XH-VE74、XH-VE75、HX-VE22、HX-VE51 型穿刺器由A 型穿刺器、B 型穿刺器、C 型穿刺器、D 型穿刺器、气腹针和取物袋按不同数量配套组成。 |  | 为内窥镜配套用手术器械，通过在腹部和胸部穿刺并固定，供胸腹腔镜或其他手术器械的工作通道用。 | 2
粤械注准20202402075 |  | 游离脂肪酸(NEFA)测定试剂盒（ACS-ACOD法） | [9 empty] | 2020-12-11 | 2025-12-11 | 2025-12-10 | 2030-12-10 | [12 empty] | 2
粤械注准20202402073 |  | α1—微球蛋白（α1—MG）测定试剂盒（胶乳免疫比浊法） | [9 empty] | 2020-12-11 | 2025-12-11 | 2025-12-10 | 2030-12-10 | [12 empty] | 2
粤械注准20202401909 |  | 总胆汁酸（TBA）测定试剂盒（酶循环法） | [9 empty] | 2020-11-18 | 2025-11-18 | 2025-11-17 | 2030-11-17 | [12 empty] | 2
粤械注准20202401906 |  | 腺苷脱氨酶测定试剂盒（过氧化物酶法） | [9 empty] | 2020-11-18 | 2025-11-18 | 2025-11-17 | 2030-11-17 | [12 empty] | 2
粤械注准20202401905 |  | N—乙酰—β—D—氨基葡萄糖苷酶（NAG）测定试剂盒（MPT 底 物法） | [9 empty] | 2020-11-18 | 2025-11-18 | 2025-11-17 | 2030-11-17 | [12 empty] | 2
粤械注准20202400861 |  | 类风湿因子（RF）测定试剂盒（胶乳免疫比浊法） | [9 empty] | 2020-06-19 | 2025-06-19 | 2025-06-18 | 2030-06-18 | [12 empty] | 2
粤械注准20202400860 |  | 同型半胱氨酸（HCY）测定试剂盒（酶循环法） | [9 empty] | 2020-06-19 | 2025-09-25 | 2025-06-18 | 2030-09-24 | [12 empty] | 2
浙械注准20162080678 |  | 麻醉机和呼吸机用呼吸管路 | [6 empty] | 2025-04-24 |  |  | 2021-01-22 | 2026-01-22 | 2026-01-21 | 2031-01-21 | [8 empty] | A1型由管路、集水杯、单管及接头组成，360度延长管、挂钩、夹片、盖帽、麻醉储气囊、呼吸过滤器、湿化罐、120°弯头为选配件。 A2型由同轴回路、单管及接头组成，直接头、麻醉储气囊、麻醉面罩为选配件。 A3型由中分回路、单管及接头组成，直接头、麻醉储气囊、麻醉面罩、呼吸过滤器为选配件。 A4型由管路、集水杯、测压管、夹片及接头组成，直接头、导管接头、单管、360度延长管、呼吸过滤器、挂钩、温控直接头、湿化罐、120°弯头为选配件。 A5型由单管或360 度延长管及接头组成，直接头、呼吸过滤器、麻醉面罩、盖帽、湿化罐为选配件。A6型由管路、测压管、夹片及接头组成，直接头、单管、挂钩为选配件。 A7型由管路、集水杯、单管、湿化罐、120°弯头及接头组成，360度延长管、挂钩、夹片、盖帽、麻醉储气囊、呼吸过滤器为选配件。 A8型由管路、集水杯、测压管、夹片、湿化罐、120°弯头、温控直接头及接头组成，直接头、导管接头、单管、360度延长管、呼吸过滤器、挂钩为选配件。 B型由管路及榜头组成，直接头、360度延长管、呼吸过滤器、麻醉储气囊、麻醉面罩及单管为选配件。 |  | 产品用于与麻醉机、呼吸机、湿化器配套使用，为病人建立一个呼吸连接通道。 |  | 2
浙械注准20162070334 |  | 一次性使用心电电极 | [9 empty] | 2021-02-22 | 2026-02-23 | 2026-02-22 | 2031-02-22 | [12 empty] | 2
国械注进20163032255 |  | 微导管 | [9 empty] | 2021-01-15 | 2026-01-15 | 2026-01-14 | 2031-01-14 | [12 empty] | 3
国械注进20152402651 |  | 万古霉素药敏实验纸片（扩散法） | [9 empty] | 2020-03-02 | 2025-03-02 | 2025-03-01 | 2030-03-01 | [12 empty] | 2
国械注进20192022140 |  | 聚酯不可吸收缝合线 |  |  |  |  | 强生（上海）医疗器材有限公司 |  | 2023-07-17 |  |  | 2019-06-10 | 2024-06-10 | 2024-06-09 | 2029-06-09 |  |  |  | 强生（上海）医疗器材有限公司 |  | 爱惜康有限责任公司 Ethicon LLC |  |  |  | 本产品是一种由聚对苯二甲酸乙二酯制成的非吸收性多股无菌外科缝线。缝线表面涂层为聚丁酯。缝线有绿色和未染色两种。缝线可分为带针和不带针两种。本产品经环氧乙烷或辐射灭菌，一次性使用。 |  | 本产品适用于一般软组织缝合和/或结扎，包括心血管、眼科和神经手术。 | 2
国械注进20152402852 |  | 脂类多项检测用质控品 | [9 empty] | 2020-05-13 | 2025-05-13 | 2025-05-12 | 2030-05-12 | [12 empty] | 2
粤械注准20212400612 |  | α—羟丁酸脱氢酶测定试剂盒（α—酮丁酸底物法） | [9 empty] | 2021-04-23 | 2026-04-23 | 2026-04-22 | 2031-04-22 | [12 empty] | 2
苏械注准20172641530 | 苏械注准20172141530 | 胶原蛋白敷料 | [9 empty] | 2020-12-25 | 2022-08-14 | 2022-08-13 | 2027-08-13 | [12 empty] | 2
粤械注准20162400056 |  | a—羟丁酸脱氢酶测定试剂盒(DGKC法) | [5 empty] | 2020-10-26 |  |  |  | 2020-10-26 | 2025-10-26 | 2025-10-25 | 2030-10-25 | 粤械注准20162400056 | [7 empty] | R1试剂：Tris 50 mmol/L、α-酮丁酸 12 mmol/L；R2试剂：β-NADH 50 mmol/L。 |  | 用于体外定量测定人体血清中α-羟丁酸脱氢酶的活性。 |  | 2
国械注进20152401993 |  | 虾f24过敏原特异性IgE抗体检测试剂盒（荧光免疫法） | [9 empty] | 2019-05-13 | 2024-05-13 | 2024-05-12 | 2029-05-12 | [12 empty] | 2
国械注进20152403861 |  | 总IgE校准品 | [9 empty] | 2019-05-31 | 2024-05-31 | 2024-05-30 | 2029-05-30 | [12 empty] | 2
国械注进20163030331 |  | 微导管Headway Duo Microcatheter | [9 empty] | 2021-03-01 | 2026-03-01 | 2026-02-28 | 2031-02-28 | [12 empty] | 3
国械注进20192022154 |  | 聚丙烯不可吸收缝合线 |  |  |  |  | 强生（上海）医疗器材有限公司 |  | 2023-04-13 |  |  | 2019-06-21 | 2024-06-21 | 2024-06-20 | 2029-06-20 |  |  |  | 强生（上海）医疗器材有限公司 |  | 爱惜康有限责任公司 Ethicon, LLC |  |  |  | 本产品是由聚丙烯制成的非吸收性单股无菌手术缝线。缝线有蓝色和未染色两种。缝线可分为带不锈钢针缝线，不带针缝线和带有HEMO-SEAL?设计缝针的缝线。产品经环氧乙烷灭菌，一次性使用。 |  | 本产品适用于一般软组织的缝合和/或结扎，包括用于心血管、眼科和神经手术。 | 2
冀械注准20212400065 |  | 高密度脂蛋白胆固醇 (HDL-C) 检测试剂盒 （直接法－选择抑制法） | [9 empty] | 2021-02-04 | 2026-02-04 | 2026-02-03 | 2031-02-03 | [9 empty] | 试剂1（反应杯）（缓冲液（pH7.0），100mmol/L；4-氨基安替比林，1mmol/L;MgC12,100mM）试剂2：（缓冲液（pH7.0)，100mmol/L；HDAOS,1mM;胆固醇脂酶，1KU/L；胆固醇氧化酶，1KU/L;过氧化物酶，4KU/L)。 |  | 用于检测人体血清中高密度脂蛋白胆固醇（ＨＤＬ－Ｃ）的含量。 | 2
冀械注准20212400067 |  | 脑钠肽检测试剂盒（速率散射比浊法） | [9 empty] | 2021-02-04 | 2026-02-04 | 2026-02-03 | 2031-02-03 | [9 empty] | 试剂1（反应杯）（三羟甲基氨基甲烷缓冲液（pH8.0)，50mol/L)；；试剂2（羊抗人N末端脑钠肽前体抗体胶乳颗粒；5mg/ml),定标卡（选配）。 |  | 用于体外定量检测人体血浆中脑钠肽（BNP）含量。 | 2
苏械注准20152141426 |  | 一次性使用防逆流引流袋 | [9 empty] | 2020-12-22 | 2025-12-22 | 2025-12-21 | 2030-12-21 | [12 empty] | 2
国械注进20183402205 |  | HLA-DNA分型试剂盒（SSP方法） | [9 empty] | 2018-07-16 | 2023-07-16 | 2023-07-15 | 2028-07-15 | [12 empty] | 3
苏械注准20202401084 |  | 心肌肌钙蛋白 I、 肌酸激酶同工酶、肌红蛋白联合检测 试剂盒 (胶体金免疫层析法） | 心肌肌钙蛋白I、肌酸激酶同工酶、肌红蛋白联合检测试剂盒（胶体金免疫层析法） | [8 empty] | 2021-02-04 | 2025-10-13 | 2025-10-12 | 2030-10-12 | [9 empty] | 心肌肌钙蛋白I、肌酸激酶同工酶、肌红蛋白联合检测试剂盒（胶体金免疫层析法）由检测卡（cTnI检测试纸条、 CK-MB检测试剂条、Myo检测试纸条）、稀释剂和标记物管（cTnI标记物管、CK-MB标记物管）组成。1、cTnI检测试纸条由吸水纸、样品垫、滤血膜、硝酸纤维素膜（检测线包被有0.6mg/mL鼠抗人cTnI检测单克隆抗体II、质控线包被有0.6mg/mL羊抗鼠IgG抗体）组成，数量(规格）： 20条2、 CK-MB检测试纸条由吸水纸、样品垫、滤血膜、硝酸纤维素膜（检测线包被有0.55mg/mL鼠抗人CK-MB检测单克隆抗体II、质控线包被有0.6mg/mL羊抗鼠IgG抗体）组成，数量（规格）： 20条3、 Myo检测试纸条 由吸水纸、胶体金垫（包埋有胶体金标记的鼠抗人Myo标记单克隆抗体I，0.624μg/条）、滤血膜、硝酸纤维素膜（检测线包被有0.4mg/mL鼠抗人Myo检测单克隆抗体II、质控线包被有0.6mg/mL羊抗鼠IgG抗体）组成，数量(规格）： 20条4 、稀释剂由 0.01Mol/L PH为7.4的PBS缓冲液（含非离子表面活性剂、防腐剂）组成，数量（规格）： 20管（2ml/管） 5、cTnI标记物管由金标抗体标记物（胶体金标记的鼠抗人cTnI标记单克隆抗体I，0.53μg/管）组成，数量（规格）： 20管（100μl/管）6、 CK-MB标记物管由金标抗体标记物（胶体金标记的鼠抗人CK-MB标记单克隆抗体I，0.27μg/管）组成，数量（规格）： 20管（100μl/管）。 |  | 用于体外定量检测人血清/全血样本中的心肌肌钙蛋白I（cTnI）、肌酸激酶同工酶（CK-MB)、肌红蛋白（Myo）的含量。 | 2
苏械注准20202401085 |  | N末端心房利钠肽检测试剂盒 (胶体金免疫层析法 ) | [9 empty] | 2021-02-04 | 2025-10-13 | 2025-10-12 | 2030-10-12 | [9 empty] | N末端心房利钠肽检测试剂盒（胶体金免疫层析法）由检测卡和标记物管组成。 1、检测卡由吸水纸、样品垫、滤血膜、硝酸纤维素膜（检测线包被有0.3mg/mL鼠抗人NT-proBNP检测单克隆抗体II、质控线包被有0.6mg/mL羊抗鼠IgG抗体）组成，数量（规格）：20条 2、标记物管由金标抗体标记物（胶体金标记的鼠抗人NT-proBNP标记单克隆抗体I，0.53μg/管）组成，数量（规格）：20管（100μl/管） |  | 配合免疫层析定量分析仪使用，用于体外定量检测人血清/全血样本中的N末端心房利钠肽（NT-proBNP）的含量。 | 2
京械注准20162400684 |  | 尿微量白蛋白测定试剂盒（免疫比浊法） | 微量白蛋白测定试剂盒（免疫比浊法） | [8 empty] | 2021-01-27 | 2026-01-27 | 2026-01-26 | 2031-01-26 | [12 empty] | 2
国械注进20182401586 |  | 厄他培南药敏实验纸片（扩散法） | [9 empty] | 2018-01-23 | 2023-01-23 | 2023-01-22 | 2028-01-22 | [12 empty] | 2
国械注进20142405150 |  | 诺氟沙星药敏实验纸片（扩散法） | [9 empty] | 2018-12-18 | 2023-12-18 | 2023-12-17 | 2028-12-17 | [12 empty] | 2
吉械注准20212400037 |  | 钠测定试剂盒(半乳糖苷酶法) | [6 empty] | 2025-12-31 |  |  | 2021-01-20 | 2026-01-20 | 2026-01-19 | 2031-01-19 | [12 empty] | 2
国械注进20142405044 |  | 四环素药敏实验纸片（扩散法） | [9 empty] | 2018-12-18 | 2023-12-18 | 2023-12-17 | 2028-12-17 | [12 empty] | 2
国械注进20142405041 |  | 苯唑西林药敏实验纸片（扩散法） | [9 empty] | 2018-12-18 | 2023-12-18 | 2023-12-17 | 2028-12-17 | [12 empty] | 2
皖械注准20152400177 | 皖械注准20252400128 | 转铁蛋白检测试剂盒（胶体金免疫层析法） | [9 empty] | 2020-07-27 | 2025-06-18 | 2025-07-26 | 2030-06-17 | [12 empty] | 2
皖械注准20152400174 | 皖械注准20252400130 | 大便隐血检测试剂盒（血红蛋白）（胶体金免疫层析法） | 大便隐血(FOB)检测试剂(胶体金免疫层析法) | [8 empty] | 2020-07-27 | 2025-06-18 | 2025-07-26 | 2030-06-17 | [12 empty] | 2
国械注进20142236186 | 国械注进20142166186 | 测试腔和灌注套 | [9 empty] | 2014-12-30 | 2023-10-19 | 2019-12-29 | 2028-10-18 | [5 empty] | Johnson & Johnson Surgical Vision, Inc.强生视力康公司 | [6 empty] | 2
京械注准20162400896 |  | 结合珠蛋白测定试剂盒（免疫比浊法） | [9 empty] | 2021-02-02 | 2026-02-02 | 2026-02-01 | 2031-02-01 | [12 empty] | 2
京械注准20162400906 |  | 钙测定试剂盒（邻甲酚酞络合酮法） | [9 empty] | 2021-02-02 | 2026-02-02 | 2026-02-01 | 2031-02-01 | [12 empty] | 2
吉械注准20202400423 |  | 类风湿因子测定试剂盒（胶乳免疫比浊法） | 类风湿因子抗体测定试剂盒(胶乳免疫比浊法) | [8 empty] | 2025-12-09 |  | 2030-12-08 | [13 empty] | 2
京械注准20162400887 |  | 肌酸激酶MB同工酶测定试剂盒（免疫抑制法） | [9 empty] | 2021-02-02 | 2026-02-02 | 2026-02-01 | 2031-02-01 | [12 empty] | 2
京械注准20162400885 |  | 尿素测定试剂盒（尿素酶-谷氨酸脱氢酶法） | [5 empty] | 2021-02-02 |  |  |  | 2021-02-02 | 2026-02-02 | 2026-02-01 | 2031-02-01 |  |  | 中生北控生物科技股份有限公司 | [5 empty] | 1.试剂 1（R1）（液体） NADH 0.3mmol/L α-酮戊二酸 13mmol/L 2.试剂 2（R2）（液体） 谷氨酸脱氢酶（GLDH） ≥1400mmol/L 脲酶（Urease） ≥10000mmol/L |  | 本试剂用于体外定量测定人血清中尿素的浓度。 |  | 2
京械注准20162400909 |  | 无机磷测定试剂盒（磷钼酸盐法） | [9 empty] | 2021-02-02 | 2026-02-02 | 2026-02-01 | 2031-02-01 | [12 empty] | 2
京械注准20162401152 |  | 降钙素原校准品 | [9 empty] | 2021-02-02 | 2026-02-02 | 2026-02-01 | 2031-02-01 | [12 empty] | 2
国械注准20203400065 |  | 新型冠状病毒2019-nCoV核酸检测试剂盒（荧光PCR法） | [9 empty] | 2021-01-11 | 2026-01-11 | 2026-01-10 | 2031-01-10 | [9 empty] | 核酸扩增反应液、酶混合液、ORF1ab/N反应液、阳性对照、阴性对照。(具体内容详见产品说明书) |  | 本试剂盒用于体外定性检测具有新型冠状病毒感染相关症状人群、其他需要进行新型冠状病毒感染 诊断或鉴别诊断者的鼻咽拭子、口咽拭子、痰液样本中，新型冠状病毒（2019-nCoV）ORF1ab和N 基因。 本试剂盒检测结果应结合流行病学史、临床表现、其他实验室检查等进行综合分析，作出断。 该产品在使用上应当遵守新型冠状病毒感染诊疗方案等文件的相关要求。开展新型冠状病毒核酸检测，应符合新冠病毒样本采集和检测技术相关指南的要求，做好生物安全工作。 | 3
粤械注准20162400658 |  | C反应蛋白测定试剂盒(免疫比浊法) | [5 empty] | 2021-01-26 |  |  |  | 2021-01-26 | 2026-01-26 | 2026-01-25 | 2031-01-25 | 粤械注准20162400658 |  | 广州达泰生物工程技术有限公司 | [5 empty] | R1试剂：氯化铵（28g/L）；R2试剂：带有抗人CRP抗体的乳胶粒子悬浮液（≥4g/L）。 |  | 用于体外定量测定人体血清中C反应蛋白的含量。 |  | 2
京械注准20162401092 |  | 脂肪酶测定试剂盒（甲基试卤灵底物法） | [9 empty] | 2021-02-02 | 2026-02-02 | 2026-02-01 | 2031-02-01 | [12 empty] | 2
粤械注准20202401043 |  | 视黄醇结合蛋白（RBP）测定试剂盒（胶乳免疫比浊法） | [9 empty] | 2020-07-17 | 2025-07-17 | 2025-07-16 | 2030-07-16 | [12 empty] | 2
粤械注准20212400291 |  | 胰岛素样生长因子结合蛋白Ι检测试剂（乳胶免疫层析法） |  | 中国 |  | 广州华澳生物科技有限公司 |  | 2021-02-20 | 2025-08-22 |  |  | 2021-02-20 | 2026-02-20 | 2026-02-09 | 2031-02-19 | 粤械注准20212400291 |  | 广州华澳生物科技有限公司 | [5 empty] | 由IGFBP-Ι检测试剂检测试剂、IGFBP-Ι稀释液、抽提管、说明书组成。 （1）IGFBP-Ι检测试剂主要成分有： A）乳胶微球标记的IGFBP-Ι单克隆抗体(固定在玻璃纤维上)； B）羊抗鼠IgG多克隆抗体(固定在硝酸纤维素膜上)； C）IGFBP-Ι单克隆抗体 (固定在硝酸纤维素膜上)； D）其他支撑材料。 （2）稀释液成分为磷酸盐缓冲液（PBS）（0.01M，pH7.4±0.2）。 |  | 本产品用于体外定性检测孕妇阴道分泌物中胰岛素样生长因子结合蛋白Ι（IGFBP-Ι），临床上主要用于胎膜早破的辅助诊断。 |  | 2
国械注准20213080053 |  | 一次性使用麻醉穿刺套件 | [9 empty] | 2021-01-18 | 2026-01-18 | 2026-01-17 | 2031-01-17 | [12 empty] | 3
豫械注准20202082111 |  | 一次性使用口咽通气道 | [9 empty] | 2020-12-31 | 2025-12-31 | 2025-12-30 | 2030-12-30 | [12 empty] | 2
国械注进20142405043 |  | 克林霉素药敏实验纸片（扩散法） | [9 empty] | 2018-12-18 | 2023-12-18 | 2023-12-17 | 2028-12-17 | [12 empty] | 2
国械注进20142405042 |  | 青霉素药敏实验纸片（扩散法） | [9 empty] | 2018-12-18 | 2023-12-18 | 2023-12-17 | 2028-12-17 | [12 empty] | 2
国械注进20142405040 |  | 氯霉素药敏实验纸片（扩散法） | [9 empty] | 2018-12-18 | 2023-12-18 | 2023-12-17 | 2028-12-17 | [12 empty] | 2
国械注进20142404955 |  | 美罗培能药敏实验纸片（扩散法） | [9 empty] | 2018-12-18 | 2023-12-18 | 2023-12-17 | 2028-12-17 | [12 empty] | 2

## 挂网目录调整
调整类型 | 组件编号 | CODE编号 | 组件名称 | 注册证编号 | 医保编码 | 规格 | 型号 | 企业
暂停挂网 | 00142150 | 001421504166319 | 一次性使用全麻包 | 苏械注准20192081049 | C14100118900001121890000008 | 6.0mm | B型 | 江苏伊士嘉医疗科技有限公司
暂停挂网 | 00142150 | 001421504166320 | 一次性使用全麻包 | 苏械注准20192081049 | C14100118900001121890000010 | 6.5mm | B型 | 江苏伊士嘉医疗科技有限公司
暂停挂网 | 00142150 | 001421504166321 | 一次性使用全麻包 | 苏械注准20192081049 | C14100118900001121890000012 | 7.0mm | B型 | 江苏伊士嘉医疗科技有限公司
暂停挂网 | 00142150 | 001421504166322 | 一次性使用全麻包 | 苏械注准20192081049 | C14100118900001121890000014 | 7.5mm | B型 | 江苏伊士嘉医疗科技有限公司
暂停挂网 | 00142150 | 001421504166323 | 一次性使用全麻包 | 苏械注准20192081049 | C14100118900001121890000016 | 8.0mm | B型 | 江苏伊士嘉医疗科技有限公司
暂停挂网 | 00142150 | 001421504166324 | 一次性使用全麻包 | 苏械注准20192081049 | C14100118900001121890000018 | 8.5mm | B型 | 江苏伊士嘉医疗科技有限公司
暂停挂网 | 00142150 | 001421504166325 | 一次性使用全麻包 | 苏械注准20192081049 | C14100118900001121890000019 | 9.0mm | B型 | 江苏伊士嘉医疗科技有限公司
暂停挂网 | 00142150 | 001421504166326 | 一次性使用全麻包 | 苏械注准20192081049 | C14100118900001121890000020 | 9.5mm | B型 | 江苏伊士嘉医疗科技有限公司
暂停挂网 | 00144938 | 001449384167566 | 一次性使用鼻氧管 | 苏械注准20192080488 | C14020226600013121890000013 | 1200mm | L双-成人双鼻塞 | 江苏伊士嘉医疗科技有限公司
暂停挂网 | 00144938 | 001449384167567 | 一次性使用鼻氧管 | 苏械注准20192080488 | C14020226600013121890000024 | 1500mm | L双-成人双鼻塞 | 江苏伊士嘉医疗科技有限公司
暂停挂网 | 00144938 | 001449384167569 | 一次性使用鼻氧管 | 苏械注准20192080488 | C14020226600013121890000022 | 2500mm | L双-成人双鼻塞 | 江苏伊士嘉医疗科技有限公司
暂停挂网 | 00144938 | 001449384167570 | 一次性使用鼻氧管 | 苏械注准20192080488 | C14020226600013121890000002 | 1200mm | M双-儿童双鼻塞 | 江苏伊士嘉医疗科技有限公司
暂停挂网 | 00144938 | 001449384167571 | 一次性使用鼻氧管 | 苏械注准20192080488 | C14020226600013121890000023 | 1500mm | M双-儿童双鼻塞 | 江苏伊士嘉医疗科技有限公司
暂停挂网 | 00144938 | 001449384167573 | 一次性使用鼻氧管 | 苏械注准20192080488 | C14020226600013121890000010 | 2500mm | M双-儿童双鼻塞 | 江苏伊士嘉医疗科技有限公司
暂停挂网 | 00144938 | 001449384167575 | 一次性使用鼻氧管 | 苏械注准20192080488 | C14020226600013121890000021 | 1500mm | S双-婴儿双鼻塞 | 江苏伊士嘉医疗科技有限公司
暂停挂网 | 00144938 | 001449384167577 | 一次性使用鼻氧管 | 苏械注准20192080488 | C14020226600013121890000007 | 2500mm | S双-婴儿双鼻塞 | 江苏伊士嘉医疗科技有限公司
暂停挂网 | 00141987 | 001419874165612 | 一次性使用麻醉穿刺套件 | 国械注准20193081045 | C14100118900002121890000003 | C | AS-E 硬膜外麻醉穿刺套件 | 江苏伊士嘉医疗科技有限公司
暂停挂网 | 00141987 | 001419874165613 | 一次性使用麻醉穿刺套件 | 国械注准20193081045 | C14100118900002121890000004 | C | AS-S 腰椎麻醉穿刺套件 | 江苏伊士嘉医疗科技有限公司
暂停挂网 | 00141160 | 001411604683027 | 一次性使用输液延长管 | 国械注准20203140477 | C14230900400000121890000066 | A-1.4x100 | 静脉延长管（YCG-J） | 江苏伊士嘉医疗科技有限公司
暂停挂网 | 00141160 | 001411604683030 | 一次性使用输液延长管 | 国械注准20203140477 | C14230900400000121890000057 | A-2.0x200 | 静脉延长管（YCG-J） | 江苏伊士嘉医疗科技有限公司
暂停挂网 | 00141160 | 001411604683031 | 一次性使用输液延长管 | 国械注准20203140477 | C14230900400000121890000058 | A-2.8x200 | 静脉延长管（YCG-J） | 江苏伊士嘉医疗科技有限公司
暂停挂网 | 00141160 | 001411604683032 | 一次性使用输液延长管 | 国械注准20203140477 | C14230900400000121890000094 | A-1.4x300 | 静脉延长管（YCG-J） | 江苏伊士嘉医疗科技有限公司
暂停挂网 | 00141160 | 001411604683033 | 一次性使用输液延长管 | 国械注准20203140477 | C14230900400000121890000131 | A-2.0x300 | 静脉延长管（YCG-J） | 江苏伊士嘉医疗科技有限公司
暂停挂网 | 00141160 | 001411604683034 | 一次性使用输液延长管 | 国械注准20203140477 | C14230900400000121890000022 | A-2.8x300 | 静脉延长管（YCG-J） | 江苏伊士嘉医疗科技有限公司
暂停挂网 | 00141160 | 001411604683035 | 一次性使用输液延长管 | 国械注准20203140477 | C14230900400000121890000086 | A-1.4x500 | 静脉延长管（YCG-J） | 江苏伊士嘉医疗科技有限公司
暂停挂网 | 00141160 | 001411604683037 | 一次性使用输液延长管 | 国械注准20203140477 | C14230900400000121890000024 | A-1.4x800 | 静脉延长管（YCG-J） | 江苏伊士嘉医疗科技有限公司
暂停挂网 | 00141160 | 001411604683038 | 一次性使用输液延长管 | 国械注准20203140477 | C14230900400000121890000106 | A-2.0x800 | 静脉延长管（YCG-J） | 江苏伊士嘉医疗科技有限公司
暂停挂网 | 00141160 | 001411604683039 | 一次性使用输液延长管 | 国械注准20203140477 | C14230900400000121890000091 | A-1.4x1000 | 静脉延长管（YCG-J） | 江苏伊士嘉医疗科技有限公司
暂停挂网 | 00141160 | 001411604683040 | 一次性使用输液延长管 | 国械注准20203140477 | C14230900400000121890000129 | A-2.0x1000 | 静脉延长管（YCG-J） | 江苏伊士嘉医疗科技有限公司
暂停挂网 | 00141160 | 001411604683041 | 一次性使用输液延长管 | 国械注准20203140477 | C14230900400000121890000084 | A-2.8x1000 | 静脉延长管（YCG-J） | 江苏伊士嘉医疗科技有限公司
暂停挂网 | 00141160 | 001411604683062 | 一次性使用输液延长管 | 国械注准20203140477 | C14230900400000121890000118 | A-1.4x1200 | 静脉延长管（YCG-J） | 江苏伊士嘉医疗科技有限公司
暂停挂网 | 00141160 | 001411604683067 | 一次性使用输液延长管 | 国械注准20203140477 | C14230900400000121890000023 | A-2.0x2000 | 静脉延长管（YCG-J） | 江苏伊士嘉医疗科技有限公司
暂停挂网 | 00141160 | 001411604683068 | 一次性使用输液延长管 | 国械注准20203140477 | C14230900400000121890000041 | A-2.8x2000 | 静脉延长管（YCG-J） | 江苏伊士嘉医疗科技有限公司
暂停挂网 | 00141160 | 001411604683069 | 一次性使用输液延长管 | 国械注准20203140477 | C14230900400000121890000067 | A-1.4x2500 | 静脉延长管（YCG-J） | 江苏伊士嘉医疗科技有限公司
暂停挂网 | 00141160 | 001411604683070 | 一次性使用输液延长管 | 国械注准20203140477 | C14230900400000121890000032 | A-2.0x2500 | 静脉延长管（YCG-J） | 江苏伊士嘉医疗科技有限公司
暂停挂网 | 00141160 | 001411604683071 | 一次性使用输液延长管 | 国械注准20203140477 | C14230900400000121890000012 | A-2.8x2500 | 静脉延长管（YCG-J） | 江苏伊士嘉医疗科技有限公司
暂停挂网 | 00141160 | 001411604683083 | 一次性使用输液延长管 | 国械注准20203140477 | C14230900400000121890000048 | A-2.8x100 | 静脉延长管（YCG-J） | 江苏伊士嘉医疗科技有限公司
暂停挂网 | 00141160 | 001411604683084 | 一次性使用输液延长管 | 国械注准20203140477 | C14230900400000121890000036 | A-2.0x500 | 静脉延长管（YCG-J） | 江苏伊士嘉医疗科技有限公司
暂停挂网 | 00141160 | 001411604683085 | 一次性使用输液延长管 | 国械注准20203140477 | C14230900400000121890000040 | A-2.8x800 | 静脉延长管（YCG-J） | 江苏伊士嘉医疗科技有限公司
暂停挂网 | 00141160 | 001411604683086 | 一次性使用输液延长管 | 国械注准20203140477 | C14230900400000121890000078 | A-2.0x1200 | 静脉延长管（YCG-J） | 江苏伊士嘉医疗科技有限公司
暂停挂网 | 00141160 | 001411604683087 | 一次性使用输液延长管 | 国械注准20203140477 | C14230900400000121890000054 | A-1.4x2000 | 静脉延长管（YCG-J） | 江苏伊士嘉医疗科技有限公司
暂停挂网 | 00141160 | 001411604683089 | 一次性使用输液延长管 | 国械注准20203140477 | C14230900400000121890000119 | A-2.0x100 | 静脉延长管（YCG-J） | 江苏伊士嘉医疗科技有限公司
暂停挂网 | 00141160 | 001411604682976 | 一次性使用输液延长管 | 国械注准20203140477 | C14230900400000121890000047 | B-2.0x800 | 静脉延长管（YCG-J） | 江苏伊士嘉医疗科技有限公司
暂停挂网 | 00141160 | 001411604682977 | 一次性使用输液延长管 | 国械注准20203140477 | C14230900400000121890000044 | B-1.4x1000 | 静脉延长管（YCG-J） | 江苏伊士嘉医疗科技有限公司
暂停挂网 | 00141160 | 001411604682978 | 一次性使用输液延长管 | 国械注准20203140477 | C14230900400000121890000042 | B-2.0x1000 | 静脉延长管（YCG-J） | 江苏伊士嘉医疗科技有限公司
暂停挂网 | 00141160 | 001411604682979 | 一次性使用输液延长管 | 国械注准20203140477 | C14230900400000121890000111 | B-2.8x1000 | 静脉延长管（YCG-J） | 江苏伊士嘉医疗科技有限公司
暂停挂网 | 00141160 | 001411604682985 | 一次性使用输液延长管 | 国械注准20203140477 | C14230900400000121890000120 | B-2.8x1200 | 静脉延长管（YCG-J） | 江苏伊士嘉医疗科技有限公司
暂停挂网 | 00141160 | 001411604682986 | 一次性使用输液延长管 | 国械注准20203140477 | C14230900400000121890000090 | B-1.4x1500 | 静脉延长管（YCG-J） | 江苏伊士嘉医疗科技有限公司
暂停挂网 | 00141160 | 001411604682987 | 一次性使用输液延长管 | 国械注准20203140477 | C14230900400000121890000133 | B-2.0x1500 | 静脉延长管（YCG-J） | 江苏伊士嘉医疗科技有限公司
暂停挂网 | 00141160 | 001411604682988 | 一次性使用输液延长管 | 国械注准20203140477 | C14230900400000121890000068 | B-2.8x1500 | 静脉延长管（YCG-J） | 江苏伊士嘉医疗科技有限公司
暂停挂网 | 00141160 | 001411604682989 | 一次性使用输液延长管 | 国械注准20203140477 | C14230900400000121890000019 | B-2.0x2000 | 静脉延长管（YCG-J） | 江苏伊士嘉医疗科技有限公司
暂停挂网 | 00141160 | 001411604682990 | 一次性使用输液延长管 | 国械注准20203140477 | C14230900400000121890000079 | B-2.8x2000 | 静脉延长管（YCG-J） | 江苏伊士嘉医疗科技有限公司
暂停挂网 | 00141160 | 001411604682992 | 一次性使用输液延长管 | 国械注准20203140477 | C14230900400000121890000002 | B-2.0×2500 | 静脉延长管（YCG-J） | 江苏伊士嘉医疗科技有限公司
暂停挂网 | 00141160 | 001411604682993 | 一次性使用输液延长管 | 国械注准20203140477 | C14230900400000121890000008 | B-2.8×2500 | 静脉延长管（YCG-J） | 江苏伊士嘉医疗科技有限公司
暂停挂网 | 00141160 | 001411604683017 | 一次性使用输液延长管 | 国械注准20203140477 | C14230900400000121890000107 | B-2.8x800 | 静脉延长管（YCG-J） | 江苏伊士嘉医疗科技有限公司
暂停挂网 | 00141160 | 001411604683018 | 一次性使用输液延长管 | 国械注准20203140477 | C14230900400000121890000093 | B-2.0x1200 | 静脉延长管（YCG-J） | 江苏伊士嘉医疗科技有限公司
暂停挂网 | 00141160 | 001411604683022 | 一次性使用输液延长管 | 国械注准20203140477 | C14230900400000121890000063 | B-1.4x2000 | 静脉延长管（YCG-J） | 江苏伊士嘉医疗科技有限公司
暂停挂网 | 00141160 | 001411604683072 | 一次性使用输液延长管 | 国械注准20203140477 | C14230900400000121890000043 | B-1.4x100 | 静脉延长管（YCG-J） | 江苏伊士嘉医疗科技有限公司
暂停挂网 | 00141160 | 001411604683073 | 一次性使用输液延长管 | 国械注准20203140477 | C14230900400000121890000110 | B-2.8x100 | 静脉延长管（YCG-J） | 江苏伊士嘉医疗科技有限公司
暂停挂网 | 00144985 | 001449854167364 | 一次性使用吸痰包 | 苏械注准20192081045 | C14171101000000121890000001 | / | 1.67mm(Fr5) | 江苏伊士嘉医疗科技有限公司
暂停挂网 | 00144985 | 001449854167365 | 一次性使用吸痰包 | 苏械注准20192081045 | C14171101000000121890000002 | / | 2.0mm(Fr6) | 江苏伊士嘉医疗科技有限公司
暂停挂网 | 00144985 | 001449854167367 | 一次性使用吸痰包 | 苏械注准20192081045 | C14171101000000121890000004 | / | 3.33mm(Fr10) | 江苏伊士嘉医疗科技有限公司
暂停挂网 | 00144985 | 001449854167368 | 一次性使用吸痰包 | 苏械注准20192081045 | C14171101000000121890000005 | / | 4.0mm(Fr12) | 江苏伊士嘉医疗科技有限公司
暂停挂网 | 00144985 | 001449854167369 | 一次性使用吸痰包 | 苏械注准20192081045 | C14171101000000121890000006 | / | 4.67mm(Fr14) | 江苏伊士嘉医疗科技有限公司
暂停挂网 | 00144985 | 001449854167370 | 一次性使用吸痰包 | 苏械注准20192081045 | C14171101000000121890000007 | / | 5.33mm(Fr16) | 江苏伊士嘉医疗科技有限公司
暂停挂网 | 00144985 | 001449854167371 | 一次性使用吸痰包 | 苏械注准20192081045 | C14171101000000121890000008 | / | 6.0mm(Fr18) | 江苏伊士嘉医疗科技有限公司
暂停挂网 | 00144985 | 001449854167372 | 一次性使用吸痰包 | 苏械注准20192081045 | C14171101000000121890000009 | / | 6.67mm(Fr20) | 江苏伊士嘉医疗科技有限公司
暂停挂网 | 00141160 | 001411604683075 | 一次性使用输液延长管 | 国械注准20203140477 | C14230900400000121890000053 | B-2.0x200 | 静脉延长管（YCG-J） | 江苏伊士嘉医疗科技有限公司
暂停挂网 | 00141160 | 001411604683076 | 一次性使用输液延长管 | 国械注准20203140477 | C14230900400000121890000056 | B-2.8x200 | 静脉延长管（YCG-J） | 江苏伊士嘉医疗科技有限公司
暂停挂网 | 00141160 | 001411604683077 | 一次性使用输液延长管 | 国械注准20203140477 | C14230900400000121890000130 | B-2.0x300 | 静脉延长管（YCG-J） | 江苏伊士嘉医疗科技有限公司
暂停挂网 | 00141160 | 001411604683078 | 一次性使用输液延长管 | 国械注准20203140477 | C14230900400000121890000039 | B-2.8x300 | 静脉延长管（YCG-J） | 江苏伊士嘉医疗科技有限公司
暂停挂网 | 00141160 | 001411604683079 | 一次性使用输液延长管 | 国械注准20203140477 | C14230900400000121890000088 | B-1.4x500 | 静脉延长管（YCG-J） | 江苏伊士嘉医疗科技有限公司
暂停挂网 | 00141160 | 001411604683081 | 一次性使用输液延长管 | 国械注准20203140477 | C14230900400000121890000073 | B-2.8x500 | 静脉延长管（YCG-J） | 江苏伊士嘉医疗科技有限公司
暂停挂网 | 00141160 | 001411604683082 | 一次性使用输液延长管 | 国械注准20203140477 | C14230900400000121890000100 | B-1.4x800 | 静脉延长管（YCG-J） | 江苏伊士嘉医疗科技有限公司
暂停挂网 | 00141160 | 001411604683088 | 一次性使用输液延长管 | 国械注准20203140477 | C14230900400000121890000089 | B-2.0x100 | 静脉延长管（YCG-J） | 江苏伊士嘉医疗科技有限公司
暂停挂网 | 00141160 | 001411604681855 | 一次性使用输液延长管 | 国械注准20203140477 | C14230900400000121890000031 | B-2.0x800 | 三通延长管(YCG-S) | 江苏伊士嘉医疗科技有限公司
暂停挂网 | 00141160 | 001411604681856 | 一次性使用输液延长管 | 国械注准20203140477 | C14230900400000121890000125 | B-2.0x1000 | 三通延长管(YCG-S) | 江苏伊士嘉医疗科技有限公司
暂停挂网 | 00141160 | 001411604681857 | 一次性使用输液延长管 | 国械注准20203140477 | C14230900400000121890000038 | B-1.4x1000 | 三通延长管(YCG-S) | 江苏伊士嘉医疗科技有限公司
暂停挂网 | 00141160 | 001411604681859 | 一次性使用输液延长管 | 国械注准20203140477 | C14230900400000121890000081 | B-1.4x1200 | 三通延长管(YCG-S) | 江苏伊士嘉医疗科技有限公司
暂停挂网 | 00141160 | 001411604681860 | 一次性使用输液延长管 | 国械注准20203140477 | C14230900400000121890000098 | B-2.0x1200 | 三通延长管(YCG-S) | 江苏伊士嘉医疗科技有限公司
暂停挂网 | 00141160 | 001411604681861 | 一次性使用输液延长管 | 国械注准20203140477 | C14230900400000121890000116 | B-2.8x1200 | 三通延长管(YCG-S) | 江苏伊士嘉医疗科技有限公司
暂停挂网 | 00141160 | 001411604682942 | 一次性使用输液延长管 | 国械注准20203140477 | C14230900400000121890000037 | B-1.4x1500 | 三通延长管(YCG-S) | 江苏伊士嘉医疗科技有限公司
暂停挂网 | 00141160 | 001411604682943 | 一次性使用输液延长管 | 国械注准20203140477 | C14230900400000121890000126 | B-2.0x1500 | 三通延长管(YCG-S) | 江苏伊士嘉医疗科技有限公司
暂停挂网 | 00141160 | 001411604682944 | 一次性使用输液延长管 | 国械注准20203140477 | C14230900400000121890000060 | B-2.8x1500 | 三通延长管(YCG-S) | 江苏伊士嘉医疗科技有限公司
暂停挂网 | 00141160 | 001411604682946 | 一次性使用输液延长管 | 国械注准20203140477 | C14230900400000121890000004 | B-2.0×2000 | 三通延长管(YCG-S) | 江苏伊士嘉医疗科技有限公司
暂停挂网 | 00141160 | 001411604682947 | 一次性使用输液延长管 | 国械注准20203140477 | C14230900400000121890000005 | B-2.8×2000 | 三通延长管(YCG-S) | 江苏伊士嘉医疗科技有限公司
暂停挂网 | 00141160 | 001411604682949 | 一次性使用输液延长管 | 国械注准20203140477 | C14230900400000121890000083 | B-2.8x800 | 三通延长管(YCG-S) | 江苏伊士嘉医疗科技有限公司
暂停挂网 | 00141160 | 001411604682965 | 一次性使用输液延长管 | 国械注准20203140477 | C14230900400000121890000052 | B-1.4x100 | 三通延长管(YCG-S) | 江苏伊士嘉医疗科技有限公司
暂停挂网 | 00141160 | 001411604682966 | 一次性使用输液延长管 | 国械注准20203140477 | C14230900400000121890000026 | B-2.0x100 | 三通延长管(YCG-S) | 江苏伊士嘉医疗科技有限公司
暂停挂网 | 00141160 | 001411604682967 | 一次性使用输液延长管 | 国械注准20203140477 | C14230900400000121890000105 | B-2.8x100 | 三通延长管(YCG-S) | 江苏伊士嘉医疗科技有限公司
暂停挂网 | 00141160 | 001411604682969 | 一次性使用输液延长管 | 国械注准20203140477 | C14230900400000121890000050 | B-2.8x200 | 三通延长管(YCG-S) | 江苏伊士嘉医疗科技有限公司
暂停挂网 | 00141160 | 001411604682971 | 一次性使用输液延长管 | 国械注准20203140477 | C14230900400000121890000072 | B-2.0x300 | 三通延长管(YCG-S) | 江苏伊士嘉医疗科技有限公司
暂停挂网 | 00141160 | 001411604682972 | 一次性使用输液延长管 | 国械注准20203140477 | C14230900400000121890000027 | B-2.8x300 | 三通延长管(YCG-S) | 江苏伊士嘉医疗科技有限公司
暂停挂网 | 00141160 | 001411604682974 | 一次性使用输液延长管 | 国械注准20203140477 | C14230900400000121890000076 | B-2.0x500 | 三通延长管(YCG-S) | 江苏伊士嘉医疗科技有限公司
暂停挂网 | 00141160 | 001411604682975 | 一次性使用输液延长管 | 国械注准20203140477 | C14230900400000121890000085 | B-1.4x800 | 三通延长管(YCG-S) | 江苏伊士嘉医疗科技有限公司
暂停挂网 | 00141160 | 001411604683014 | 一次性使用输液延长管 | 国械注准20203140477 | C14230900400000121890000099 | B-1.4x200 | 三通延长管(YCG-S) | 江苏伊士嘉医疗科技有限公司
暂停挂网 | 00141160 | 001411604683015 | 一次性使用输液延长管 | 国械注准20203140477 | C14230900400000121890000020 | B-1.4x300 | 三通延长管(YCG-S) | 江苏伊士嘉医疗科技有限公司
暂停挂网 | 00141160 | 001411604683016 | 一次性使用输液延长管 | 国械注准20203140477 | C14230900400000121890000114 | B-2.8x500 | 三通延长管(YCG-S) | 江苏伊士嘉医疗科技有限公司
暂停挂网 | 00141160 | 001411604682959 | 一次性使用输液延长管 | 国械注准20203140477 | C14230900400000121890000025 | A-2.0x100 | 三通延长管(YCG-S) | 江苏伊士嘉医疗科技有限公司
暂停挂网 | 00141160 | 001411604682960 | 一次性使用输液延长管 | 国械注准20203140477 | C14230900400000121890000095 | A-1.4x1500 | 三通延长管(YCG-S) | 江苏伊士嘉医疗科技有限公司
暂停挂网 | 00141160 | 001411604682961 | 一次性使用输液延长管 | 国械注准20203140477 | C14230900400000121890000029 | A-2.0x1500 | 三通延长管(YCG-S) | 江苏伊士嘉医疗科技有限公司
暂停挂网 | 00141160 | 001411604682962 | 一次性使用输液延长管 | 国械注准20203140477 | C14230900400000121890000055 | A-2.8x1500 | 三通延长管(YCG-S) | 江苏伊士嘉医疗科技有限公司
暂停挂网 | 00141160 | 001411604682963 | 一次性使用输液延长管 | 国械注准20203140477 | C14230900400000121890000065 | A-1.4x2000 | 三通延长管(YCG-S) | 江苏伊士嘉医疗科技有限公司
暂停挂网 | 00141160 | 001411604682964 | 一次性使用输液延长管 | 国械注准20203140477 | C14230900400000121890000101 | A-2.8x2000 | 三通延长管(YCG-S) | 江苏伊士嘉医疗科技有限公司
暂停挂网 | 00141160 | 001411604682981 | 一次性使用输液延长管 | 国械注准20203140477 | C14230900400000121890000082 | A-2.0x200 | 三通延长管(YCG-S) | 江苏伊士嘉医疗科技有限公司
暂停挂网 | 00141160 | 001411604682982 | 一次性使用输液延长管 | 国械注准20203140477 | C14230900400000121890000028 | A-2.8x200 | 三通延长管(YCG-S) | 江苏伊士嘉医疗科技有限公司
暂停挂网 | 00141160 | 001411604682983 | 一次性使用输液延长管 | 国械注准20203140477 | C14230900400000121890000117 | A-1.4x300 | 三通延长管(YCG-S) | 江苏伊士嘉医疗科技有限公司
暂停挂网 | 00141160 | 001411604682984 | 一次性使用输液延长管 | 国械注准20203140477 | C14230900400000121890000033 | A-2.8x300 | 三通延长管(YCG-S) | 江苏伊士嘉医疗科技有限公司
暂停挂网 | 00141160 | 001411604683002 | 一次性使用输液延长管 | 国械注准20203140477 | C14230900400000121890000016 | A-2.0x500 | 三通延长管(YCG-S) | 江苏伊士嘉医疗科技有限公司
暂停挂网 | 00141160 | 001411604683003 | 一次性使用输液延长管 | 国械注准20203140477 | C14230900400000121890000021 | A-2.8x500 | 三通延长管(YCG-S) | 江苏伊士嘉医疗科技有限公司
暂停挂网 | 00141160 | 001411604683005 | 一次性使用输液延长管 | 国械注准20203140477 | C14230900400000121890000049 | A-2.8x800 | 三通延长管(YCG-S) | 江苏伊士嘉医疗科技有限公司
暂停挂网 | 00141160 | 001411604683006 | 一次性使用输液延长管 | 国械注准20203140477 | C14230900400000121890000014 | A-1.4x1000 | 三通延长管(YCG-S) | 江苏伊士嘉医疗科技有限公司
暂停挂网 | 00141160 | 001411604683007 | 一次性使用输液延长管 | 国械注准20203140477 | C14230900400000121890000015 | A-2.0x1000 | 三通延长管(YCG-S) | 江苏伊士嘉医疗科技有限公司
暂停挂网 | 00141160 | 001411604683008 | 一次性使用输液延长管 | 国械注准20203140477 | C14230900400000121890000074 | A-1.4x1200 | 三通延长管(YCG-S) | 江苏伊士嘉医疗科技有限公司
暂停挂网 | 00141160 | 001411604683009 | 一次性使用输液延长管 | 国械注准20203140477 | C14230900400000121890000018 | A-2.0x1200 | 三通延长管(YCG-S) | 江苏伊士嘉医疗科技有限公司
暂停挂网 | 00141160 | 001411604683013 | 一次性使用输液延长管 | 国械注准20203140477 | C14230900400000121890000087 | A-2.0x2000 | 三通延长管(YCG-S) | 江苏伊士嘉医疗科技有限公司
暂停挂网 | 00141160 | 001411604683019 | 一次性使用输液延长管 | 国械注准20203140477 | C14230900400000121890000045 | A-1.4x200 | 三通延长管(YCG-S) | 江苏伊士嘉医疗科技有限公司
暂停挂网 | 00141160 | 001411604683020 | 一次性使用输液延长管 | 国械注准20203140477 | C14230900400000121890000134 | A-2.0x300 | 三通延长管(YCG-S) | 江苏伊士嘉医疗科技有限公司
暂停挂网 | 00141160 | 001411604683021 | 一次性使用输液延长管 | 国械注准20203140477 | C14230900400000121890000128 | A-1.4x500 | 三通延长管(YCG-S) | 江苏伊士嘉医疗科技有限公司
暂停挂网 | 00141160 | 001411604683025 | 一次性使用输液延长管 | 国械注准20203140477 | C14230900400000121890000113 | A-2.0x800 | 三通延长管(YCG-S) | 江苏伊士嘉医疗科技有限公司
暂停挂网 | 00141160 | 001411604683026 | 一次性使用输液延长管 | 国械注准20203140477 | C14230900400000121890000103 | A-2.8x1000 | 三通延长管(YCG-S) | 江苏伊士嘉医疗科技有限公司
暂停挂网 | 00141160 | 001411604682951 | 一次性使用输液延长管 | 国械注准20203140477 | C14230900400000121890000121 | B-2.0x120 | T型延长管(YCG-T) | 江苏伊士嘉医疗科技有限公司
暂停挂网 | 00141160 | 001411604682952 | 一次性使用输液延长管 | 国械注准20203140477 | C14230900400000121890000061 | B-1.4X300 | T型延长管(YCG-T) | 江苏伊士嘉医疗科技有限公司
暂停挂网 | 00141160 | 001411604682953 | 一次性使用输液延长管 | 国械注准20203140477 | C14230900400000121890000080 | B-2.0X300 | T型延长管(YCG-T) | 江苏伊士嘉医疗科技有限公司
暂停挂网 | 00141160 | 001411604682954 | 一次性使用输液延长管 | 国械注准20203140477 | C14230900400000121890000124 | B-2.0X400 | T型延长管(YCG-T) | 江苏伊士嘉医疗科技有限公司
暂停挂网 | 00141160 | 001411604682955 | 一次性使用输液延长管 | 国械注准20203140477 | C14230900400000121890000034 | B-1.4x500 | T型延长管(YCG-T) | 江苏伊士嘉医疗科技有限公司
暂停挂网 | 00141160 | 001411604682956 | 一次性使用输液延长管 | 国械注准20203140477 | C14230900400000121890000109 | B-2.0x500 | T型延长管(YCG-T) | 江苏伊士嘉医疗科技有限公司
暂停挂网 | 00141160 | 001411604682957 | 一次性使用输液延长管 | 国械注准20203140477 | C14230900400000121890000006 | B-1.4×1000 | T型延长管(YCG-T) | 江苏伊士嘉医疗科技有限公司
暂停挂网 | 00141160 | 001411604682994 | 一次性使用输液延长管 | 国械注准20203140477 | C14230900400000121890000070 | A-1.4x120 | T型延长管(YCG-T) | 江苏伊士嘉医疗科技有限公司
暂停挂网 | 00141160 | 001411604682995 | 一次性使用输液延长管 | 国械注准20203140477 | C14230900400000121890000112 | A-2.0x120 | T型延长管(YCG-T) | 江苏伊士嘉医疗科技有限公司
暂停挂网 | 00141160 | 001411604682996 | 一次性使用输液延长管 | 国械注准20203140477 | C14230900400000121890000051 | A-2.0X300 | T型延长管(YCG-T) | 江苏伊士嘉医疗科技有限公司
暂停挂网 | 00141160 | 001411604682997 | 一次性使用输液延长管 | 国械注准20203140477 | C14230900400000121890000059 | A-1.4X400 | T型延长管(YCG-T) | 江苏伊士嘉医疗科技有限公司
暂停挂网 | 00141160 | 001411604682998 | 一次性使用输液延长管 | 国械注准20203140477 | C14230900400000121890000071 | A-2.0X400 | T型延长管(YCG-T) | 江苏伊士嘉医疗科技有限公司
暂停挂网 | 00141160 | 001411604682999 | 一次性使用输液延长管 | 国械注准20203140477 | C14230900400000121890000123 | A-1.4x500 | T型延长管(YCG-T) | 江苏伊士嘉医疗科技有限公司
暂停挂网 | 00141160 | 001411604683000 | 一次性使用输液延长管 | 国械注准20203140477 | C14230900400000121890000115 | A-1.4x1000 | T型延长管(YCG-T) | 江苏伊士嘉医疗科技有限公司
暂停挂网 | 00141160 | 001411604683001 | 一次性使用输液延长管 | 国械注准20203140477 | C14230900400000121890000046 | A-2.0x1000 | T型延长管(YCG-T) | 江苏伊士嘉医疗科技有限公司
暂停挂网 | 00141160 | 001411604683011 | 一次性使用输液延长管 | 国械注准20203140477 | C14230900400000121890000064 | B-1.4X400 | T型延长管(YCG-T) | 江苏伊士嘉医疗科技有限公司
暂停挂网 | 00141160 | 001411604683012 | 一次性使用输液延长管 | 国械注准20203140477 | C14230900400000121890000003 | B-2.0×1000 | T型延长管(YCG-T) | 江苏伊士嘉医疗科技有限公司
暂停挂网 | 00141160 | 001411604683023 | 一次性使用输液延长管 | 国械注准20203140477 | C14230900400000121890000096 | A-1.4X300 | T型延长管(YCG-T) | 江苏伊士嘉医疗科技有限公司
暂停挂网 | 00141160 | 001411604683024 | 一次性使用输液延长管 | 国械注准20203140477 | C14230900400000121890000102 | A-2.0x500 | T型延长管(YCG-T) | 江苏伊士嘉医疗科技有限公司
暂停挂网 | 00144938 | 001449384167574 | 一次性使用鼻氧管 | 苏械注准20192080488 | C14020226600013121890000004 | 1200mm | S双-婴儿双鼻塞 | 江苏伊士嘉医疗科技有限公司
暂停挂网 | 00141160 | 001411604683029 | 一次性使用输液延长管 | 国械注准20203140477 | C14230900400000121890000011 | A-1.4x200 | 静脉延长管（YCG-J） | 江苏伊士嘉医疗科技有限公司
暂停挂网 | 00141160 | 001411604683036 | 一次性使用输液延长管 | 国械注准20203140477 | C14230900400000121890000135 | A-2.8x500 | 静脉延长管（YCG-J） | 江苏伊士嘉医疗科技有限公司
暂停挂网 | 00141160 | 001411604683063 | 一次性使用输液延长管 | 国械注准20203140477 | C14230900400000121890000127 | A-2.8x1200 | 静脉延长管（YCG-J） | 江苏伊士嘉医疗科技有限公司
暂停挂网 | 00141160 | 001411604682980 | 一次性使用输液延长管 | 国械注准20203140477 | C14230900400000121890000062 | B-1.4x1200 | 静脉延长管（YCG-J） | 江苏伊士嘉医疗科技有限公司
暂停挂网 | 00141160 | 001411604682991 | 一次性使用输液延长管 | 国械注准20203140477 | C14230900400000121890000001 | B-1.4X2500 | 静脉延长管（YCG-J） | 江苏伊士嘉医疗科技有限公司
暂停挂网 | 00141160 | 001411604683028 | 一次性使用输液延长管 | 国械注准20203140477 | C14230900400000121890000035 | B-1.4x300 | 静脉延长管（YCG-J） | 江苏伊士嘉医疗科技有限公司
暂停挂网 | 00144985 | 001449854167366 | 一次性使用吸痰包 | 苏械注准20192081045 | C14171101000000121890000003 | / | 2.67mm(Fr8) | 江苏伊士嘉医疗科技有限公司
暂停挂网 | 00141160 | 001411604683074 | 一次性使用输液延长管 | 国械注准20203140477 | C14230900400000121890000030 | B-1.4x200 | 静脉延长管（YCG-J） | 江苏伊士嘉医疗科技有限公司
暂停挂网 | 00141160 | 001411604683080 | 一次性使用输液延长管 | 国械注准20203140477 | C14230900400000121890000122 | B-2.0x500 | 静脉延长管（YCG-J） | 江苏伊士嘉医疗科技有限公司
暂停挂网 | 00141160 | 001411604681858 | 一次性使用输液延长管 | 国械注准20203140477 | C14230900400000121890000013 | B-2.8x1000 | 三通延长管(YCG-S) | 江苏伊士嘉医疗科技有限公司
暂停挂网 | 00141160 | 001411604682945 | 一次性使用输液延长管 | 国械注准20203140477 | C14230900400000121890000009 | B-1.4×2000 | 三通延长管(YCG-S) | 江苏伊士嘉医疗科技有限公司
暂停挂网 | 00141160 | 001411604682968 | 一次性使用输液延长管 | 国械注准20203140477 | C14230900400000121890000077 | B-2.0x200 | 三通延长管(YCG-S) | 江苏伊士嘉医疗科技有限公司
暂停挂网 | 00141160 | 001411604682973 | 一次性使用输液延长管 | 国械注准20203140477 | C14230900400000121890000017 | B-1.4x500 | 三通延长管(YCG-S) | 江苏伊士嘉医疗科技有限公司
暂停挂网 | 00141160 | 001411604682958 | 一次性使用输液延长管 | 国械注准20203140477 | C14230900400000121890000097 | A-1.4x100 | 三通延长管(YCG-S) | 江苏伊士嘉医疗科技有限公司
暂停挂网 | 00141160 | 001411604682970 | 一次性使用输液延长管 | 国械注准20203140477 | C14230900400000121890000108 | A-2.8x100 | 三通延长管(YCG-S) | 江苏伊士嘉医疗科技有限公司
暂停挂网 | 00141160 | 001411604683004 | 一次性使用输液延长管 | 国械注准20203140477 | C14230900400000121890000104 | A-1.4x800 | 三通延长管(YCG-S) | 江苏伊士嘉医疗科技有限公司
暂停挂网 | 00141160 | 001411604683010 | 一次性使用输液延长管 | 国械注准20203140477 | C14230900400000121890000092 | A-2.8x1200 | 三通延长管(YCG-S) | 江苏伊士嘉医疗科技有限公司
暂停挂网 | 00141160 | 001411604682950 | 一次性使用输液延长管 | 国械注准20203140477 | C14230900400000121890000010 | B-1.4x120 | T型延长管(YCG-T) | 江苏伊士嘉医疗科技有限公司

## 进口产品变更总代
注册证编号 | 注册证名称 | 原代理企业账号 | 原代理企业名称 | 新代理企业账号 | 新代理企业名称
国械注进20193172204 | 基台 | J7393 | 北京华直医疗科技有限公司 | J13209 | 北京湃生生物科技有限公司
国械注进20163172210 | 基台及配件Submerged System Abutment | J6738 | 北京伊诺登医疗科技有限公司 | J13209 | 北京湃生生物科技有限公司
国械注进20163170695 | 基台系统Submerged System Abutment | J6738 | 北京伊诺登医疗科技有限公司 | J13209 | 北京湃生生物科技有限公司
国械注进20163403161 | 甲胎蛋白AFP检测试剂盒(荧光磁微粒酶免法) | J3795 | 蓝怡科技集团股份有限公司 | J12425 | 东曹（上海）生物科技有限公司
国械注进20153403445 | 甲胎蛋白(AFP)校准品 | J3795 | 蓝怡科技集团股份有限公司 | J12425 | 东曹（上海）生物科技有限公司
国械注进20162403163 | 癌胚抗原CEA检测试剂盒(荧光磁微粒酶免法) | J3795 | 蓝怡科技集团股份有限公司 | J12425 | 东曹（上海）生物科技有限公司
国械注进20153403446 | 癌胚抗原（CEA）校准品 | J3795 | 蓝怡科技集团股份有限公司 | J12425 | 东曹（上海）生物科技有限公司
国械注进20163403160 | 糖类抗原CA125检测试剂盒(荧光磁微粒酶免法) | J3795 | 蓝怡科技集团股份有限公司 | J12425 | 东曹（上海）生物科技有限公司
国械注进20153403447 | 糖类抗原CA125校准品 | J3795 | 蓝怡科技集团股份有限公司 | J12425 | 东曹（上海）生物科技有限公司
国械注进20162403158 | 糖类抗原CA15-3检测试剂盒(荧光磁微粒酶免法) | J3795 | 蓝怡科技集团股份有限公司 | J12425 | 东曹（上海）生物科技有限公司
国械注进20153403448 | 糖类抗原CA15-3校准品 | J3795 | 蓝怡科技集团股份有限公司 | J12425 | 东曹（上海）生物科技有限公司
国械备20150490 | 样本稀释液 | J3795 | 蓝怡科技集团股份有限公司 | J12425 | 东曹（上海）生物科技有限公司
国械注进20153402464 | 糖类抗原CA19-9校准品 | J3795 | 蓝怡科技集团股份有限公司 | J12425 | 东曹（上海）生物科技有限公司
国械注进20163403164 | 前列腺特异抗原PSA检测试剂盒(荧光磁微粒酶免法) | J3795 | 蓝怡科技集团股份有限公司 | J12425 | 东曹（上海）生物科技有限公司
国械注进20153402462 | 总前列腺特异性抗原（PSA）校准品 | J3795 | 蓝怡科技集团股份有限公司 | J12425 | 东曹（上海）生物科技有限公司
国械注进20163403157 | 游离前列腺特异抗原f-PSA检测试剂盒(荧光磁微粒酶免法) | J3795 | 蓝怡科技集团股份有限公司 | J12425 | 东曹（上海）生物科技有限公司
国械注进20153402466 | 游离前列腺特异性抗原（f-PSA）校准品 | J3795 | 蓝怡科技集团股份有限公司 | J12425 | 东曹（上海）生物科技有限公司
国械注进20143405779 | 前列腺酸性磷酸酶检测试剂盒(荧光磁微粒酶免法) | J3795 | 蓝怡科技集团股份有限公司 | J12425 | 东曹（上海）生物科技有限公司
国械注进20153400340 | 前列腺酸性磷酸酶校准品 | J3795 | 蓝怡科技集团股份有限公司 | J12425 | 东曹（上海）生物科技有限公司
国械注进20182402595 | 总甲状腺素检测试剂盒(荧光磁微粒酶免法) | J3795 | 蓝怡科技集团股份有限公司 | J12425 | 东曹（上海）生物科技有限公司
国械注进20142404965 | 总甲状腺素校准品 | J3795 | 蓝怡科技集团股份有限公司 | J12425 | 东曹（上海）生物科技有限公司
国械注进20182402591 | 总三碘甲状腺原氨酸检测试剂盒(荧光磁微粒酶免法) | J3795 | 蓝怡科技集团股份有限公司 | J12425 | 东曹（上海）生物科技有限公司
国械注进20142404964 | 总三碘甲状腺原氨酸校准品 | J3795 | 蓝怡科技集团股份有限公司 | J12425 | 东曹（上海）生物科技有限公司
国械注进20142405449 | 游离三碘甲状腺原氨酸检测试剂盒(荧光磁微粒酶免法) | J3795 | 蓝怡科技集团股份有限公司 | J12425 | 东曹（上海）生物科技有限公司
国械注进20142405171 | 游离三碘甲状腺原氨酸校准品 | J3795 | 蓝怡科技集团股份有限公司 | J12425 | 东曹（上海）生物科技有限公司
国械注进20182402597 | 游离甲状腺素检测试剂盒(荧光磁微粒酶免法) | J3795 | 蓝怡科技集团股份有限公司 | J12425 | 东曹（上海）生物科技有限公司
国械注进20142405178 | 游离甲状腺素校准品 | J3795 | 蓝怡科技集团股份有限公司 | J12425 | 东曹（上海）生物科技有限公司
国械注进20142405191 | 游离甲状腺素校准品 | J3795 | 蓝怡科技集团股份有限公司 | J12425 | 东曹（上海）生物科技有限公司
国械注进20142404967 | 甲状腺刺激激素校准品 | J3795 | 蓝怡科技集团股份有限公司 | J12425 | 东曹（上海）生物科技有限公司
国械注进20142405190 | 抗甲状腺球蛋白抗体检测试剂盒(荧光磁微粒酶免法) | J3795 | 蓝怡科技集团股份有限公司 | J12425 | 东曹（上海）生物科技有限公司
国械注进20142404966 | 抗甲状腺球蛋白抗体校准品 | J3795 | 蓝怡科技集团股份有限公司 | J12425 | 东曹（上海）生物科技有限公司
国械备20140166 | 样本稀释液 | J3795 | 蓝怡科技集团股份有限公司 | J12425 | 东曹（上海）生物科技有限公司
国械注进20152401579 | 抗甲状腺球蛋白抗体质控品 | J3795 | 蓝怡科技集团股份有限公司 | J12425 | 东曹（上海）生物科技有限公司
国械注进20142405175 | 抗甲状腺过氧化物酶抗体检测试剂盒(荧光磁微粒酶免法) | J3795 | 蓝怡科技集团股份有限公司 | J12425 | 东曹（上海）生物科技有限公司
国械注进20142405170 | 抗甲状腺过氧化物酶抗体校准品 | J3795 | 蓝怡科技集团股份有限公司 | J12425 | 东曹（上海）生物科技有限公司
国械注进20152401580 | 抗甲状腺过氧化物酶抗体质控品 | J3795 | 蓝怡科技集团股份有限公司 | J12425 | 东曹（上海）生物科技有限公司
国械注进20152402196 | 全段甲状旁腺激素检测试剂盒（荧光磁微粒酶免法） | J3795 | 蓝怡科技集团股份有限公司 | J12425 | 东曹（上海）生物科技有限公司
国械注进20152402310 | 全段甲状旁腺激素校准品 | J3795 | 蓝怡科技集团股份有限公司 | J12425 | 东曹（上海）生物科技有限公司
国械注进20162404204 | 全段甲状旁腺激素质控品 | J3795 | 蓝怡科技集团股份有限公司 | J12425 | 东曹（上海）生物科技有限公司
国械注进20142405142 | 黄体形成激素检测试剂盒（荧光磁微粒酶免法） | J3795 | 蓝怡科技集团股份有限公司 | J12425 | 东曹（上海）生物科技有限公司
国械注进20182402592 | 黄体形成激素校准品 | J3795 | 蓝怡科技集团股份有限公司 | J12425 | 东曹（上海）生物科技有限公司
国械注进20142405138 | 雌二醇检测试剂盒(荧光磁微粒酶免法) | J3795 | 蓝怡科技集团股份有限公司 | J12425 | 东曹（上海）生物科技有限公司
国械注进20142404968 | 雌二醇校准品 | J3795 | 蓝怡科技集团股份有限公司 | J12425 | 东曹（上海）生物科技有限公司
国械注进20192402178 | 人绒毛膜促性腺激素及β亚单位（HCG+βHCG）检测试剂盒( | J3795 | 蓝怡科技集团股份有限公司 | J12425 | 东曹（上海）生物科技有限公司
国械注进20182402593 | 人绒毛膜促性腺激素-β亚基校准品 | J3795 | 蓝怡科技集团股份有限公司 | J12425 | 东曹（上海）生物科技有限公司
国械备20140196 | 样本稀释液 | J3795 | 蓝怡科技集团股份有限公司 | J12425 | 东曹（上海）生物科技有限公司
国械注进20192402046 | 人绒毛膜促性腺激素检测试剂盒(荧光磁微粒酶免法) | J3795 | 蓝怡科技集团股份有限公司 | J12425 | 东曹（上海）生物科技有限公司
国械注进20182402588 | 人绒毛膜促性腺激素校准品 | J3795 | 蓝怡科技集团股份有限公司 | J12425 | 东曹（上海）生物科技有限公司
国械备20140195 | 样本稀释液 | J3795 | 蓝怡科技集团股份有限公司 | J12425 | 东曹（上海）生物科技有限公司
国械注进20142405447 | 泌乳激素检测试剂盒（荧光磁微粒酶免法） | J3795 | 蓝怡科技集团股份有限公司 | J12425 | 东曹（上海）生物科技有限公司
国械注进20192401642 | 泌乳激素校准品 | J3795 | 蓝怡科技集团股份有限公司 | J12425 | 东曹（上海）生物科技有限公司
国械注进20142405141 | 黄体酮检测试剂盒(荧光磁微粒酶免法) | J3795 | 蓝怡科技集团股份有限公司 | J12425 | 东曹（上海）生物科技有限公司
国械注进20192401643 | 黄体酮校准品 | J3795 | 蓝怡科技集团股份有限公司 | J12425 | 东曹（上海）生物科技有限公司
国械注进20142405140 | 睾酮检测试剂盒(荧光磁微粒酶免法) | J3795 | 蓝怡科技集团股份有限公司 | J12425 | 东曹（上海）生物科技有限公司
国械注进20192401641 | 睾酮校准品 | J3795 | 蓝怡科技集团股份有限公司 | J12425 | 东曹（上海）生物科技有限公司
国械注进20142405143 | 卵泡刺激激素检测试剂盒(荧光磁微粒酶免法) | J3795 | 蓝怡科技集团股份有限公司 | J12425 | 东曹（上海）生物科技有限公司
国械注进20182402582 | 卵泡刺激激素校准品 | J3795 | 蓝怡科技集团股份有限公司 | J12425 | 东曹（上海）生物科技有限公司
国械注进20152402460 | 人生长激素检测试剂盒（荧光磁微粒酶免法） | J3795 | 蓝怡科技集团股份有限公司 | J12425 | 东曹（上海）生物科技有限公司
国械注进20152402308 | 人生长激素校准品 | J3795 | 蓝怡科技集团股份有限公司 | J12425 | 东曹（上海）生物科技有限公司
国械注进20163403166 | 乙型肝炎病毒e抗原检测试剂盒(荧光磁微粒酶免法） | J3795 | 蓝怡科技集团股份有限公司 | J12425 | 东曹（上海）生物科技有限公司
国械注进20153402846 | 乙型肝炎病毒e抗原校准品 | J3795 | 蓝怡科技集团股份有限公司 | J12425 | 东曹（上海）生物科技有限公司
国械注进20163403168 | 乙型肝炎病毒e抗体检测试剂盒(荧光磁微粒酶免法) | J3795 | 蓝怡科技集团股份有限公司 | J12425 | 东曹（上海）生物科技有限公司
国械注进20153402199 | 乙型肝炎病毒e抗体校准品 | J3795 | 蓝怡科技集团股份有限公司 | J12425 | 东曹（上海）生物科技有限公司
国械注进20163403165 | 乙型肝炎病毒表面抗原检测试剂盒(荧光磁微粒酶免法) | J3795 | 蓝怡科技集团股份有限公司 | J12425 | 东曹（上海）生物科技有限公司
国械注进20153402888 | 乙型肝炎病毒表面抗原校准品 | J3795 | 蓝怡科技集团股份有限公司 | J12425 | 东曹（上海）生物科技有限公司
国械备20150544 | 样本稀释液 | J3795 | 蓝怡科技集团股份有限公司 | J12425 | 东曹（上海）生物科技有限公司
国械注进20163403162 | 乙型肝炎病毒表面抗体检测试剂盒(荧光磁微粒酶免法) | J3795 | 蓝怡科技集团股份有限公司 | J12425 | 东曹（上海）生物科技有限公司
国械注进20153402463 | 乙型肝炎病毒表面抗体校准品 | J3795 | 蓝怡科技集团股份有限公司 | J12425 | 东曹（上海）生物科技有限公司
国械注进20163403167 | 乙型肝炎病毒核心抗体检测试剂盒(荧光磁微粒酶免法) | J3795 | 蓝怡科技集团股份有限公司 | J12425 | 东曹（上海）生物科技有限公司
国械注进20153402889 | 乙型肝炎病毒核心抗体校准品 | J3795 | 蓝怡科技集团股份有限公司 | J12425 | 东曹（上海）生物科技有限公司
国械注进20153401536 | 乙型肝炎病毒表面抗体、e抗体、核心抗体质控品 | J3795 | 蓝怡科技集团股份有限公司 | J12425 | 东曹（上海）生物科技有限公司
国械注进20153401536 | 乙型肝炎病毒表面抗体、e抗体、核心抗体质控品 | J3795 | 蓝怡科技集团股份有限公司 | J12425 | 东曹（上海）生物科技有限公司
国械注进20153401535 | 乙型肝炎病毒表面抗原、e抗原质控品 | J3795 | 蓝怡科技集团股份有限公司 | J12425 | 东曹（上海）生物科技有限公司
国械注进20152402197 | 肌钙蛋白I检测试剂盒（荧光磁微粒酶免法） | J3795 | 蓝怡科技集团股份有限公司 | J12425 | 东曹（上海）生物科技有限公司
国械注进20152402309 | 肌钙蛋白I（cTnI3）校准品 | J3795 | 蓝怡科技集团股份有限公司 | J12425 | 东曹（上海）生物科技有限公司
国械注进20182402596 | 肌酸激酶同功酶（CK-MB）检测试剂盒(荧光磁微粒酶免法) | J3795 | 蓝怡科技集团股份有限公司 | J12425 | 东曹（上海）生物科技有限公司
国械注进20182402584 | 肌酸激酶同功酶(CK-MB)校准品 | J3795 | 蓝怡科技集团股份有限公司 | J12425 | 东曹（上海）生物科技有限公司
国械注进20182402583 | 肌红蛋白检测试剂盒(荧光磁微粒酶免法) | J3795 | 蓝怡科技集团股份有限公司 | J12425 | 东曹（上海）生物科技有限公司
国械注进20182402594 | 肌红蛋白校准品 | J3795 | 蓝怡科技集团股份有限公司 | J12425 | 东曹（上海）生物科技有限公司
国械注进20152401581 | C－肽质控品 | J3795 | 蓝怡科技集团股份有限公司 | J12425 | 东曹（上海）生物科技有限公司
国械注进20142405192 | 胰岛素检测试剂盒(荧光磁微粒酶免法) | J3795 | 蓝怡科技集团股份有限公司 | J12425 | 东曹（上海）生物科技有限公司
国械注进20142405176 | 免疫球蛋白E检测试剂盒(荧光磁微粒酶免法) | J3795 | 蓝怡科技集团股份有限公司 | J12425 | 东曹（上海）生物科技有限公司
国械注进20142405174 | 免疫球蛋白E校准品 | J3795 | 蓝怡科技集团股份有限公司 | J12425 | 东曹（上海）生物科技有限公司
国械注进20142405177 | 胰岛素校准品 | J3795 | 蓝怡科技集团股份有限公司 | J12425 | 东曹（上海）生物科技有限公司
国械注进20142405169 | 铁蛋白检测试剂盒(荧光磁微粒酶免法) | J3795 | 蓝怡科技集团股份有限公司 | J12425 | 东曹（上海）生物科技有限公司
国械注进20142405173 | 铁蛋白校准品 | J3795 | 蓝怡科技集团股份有限公司 | J12425 | 东曹（上海）生物科技有限公司
国械注进20142405179 | 皮质醇检测试剂盒(荧光磁微粒酶免法) | J3795 | 蓝怡科技集团股份有限公司 | J12425 | 东曹（上海）生物科技有限公司
国械注进20182402589 | β2-微球蛋白检测试剂盒(荧光磁微粒酶免法) | J3795 | 蓝怡科技集团股份有限公司 | J12425 | 东曹（上海）生物科技有限公司
国械注进20182402581 | β2-微球蛋白校准品 | J3795 | 蓝怡科技集团股份有限公司 | J12425 | 东曹（上海）生物科技有限公司
国械备20140198 | 样本稀释液 | J3795 | 蓝怡科技集团股份有限公司 | J12425 | 东曹（上海）生物科技有限公司
国械注进20172400295 | B-型脑尿钠肽检测试剂盒（荧光磁微粒酶免法） | J3795 | 蓝怡科技集团股份有限公司 | J12425 | 东曹（上海）生物科技有限公司
国械注进20172400309 | B-型脑尿钠肽校准品 | J3795 | 蓝怡科技集团股份有限公司 | J12425 | 东曹（上海）生物科技有限公司
国械注进20172400323 | B-型脑尿钠肽质控品 | J3795 | 蓝怡科技集团股份有限公司 | J12425 | 东曹（上海）生物科技有限公司
国械注进20193400052 | 异常凝血酶原（PIVKA-II）检测试剂盒(荧光磁微粒酶免法 | J3795 | 蓝怡科技集团股份有限公司 | J12425 | 东曹（上海）生物科技有限公司
国械注进20193400051 | 异常凝血酶原（PIVKA-II）校准品 | J3795 | 蓝怡科技集团股份有限公司 | J12425 | 东曹（上海）生物科技有限公司
国械备20181558号 | 样本稀释液 | J3795 | 蓝怡科技集团股份有限公司 | J12425 | 东曹（上海）生物科技有限公司
国械注进20193400050 | 异常凝血酶原（PIVKA-II）质控品 | J3795 | 蓝怡科技集团股份有限公司 | J12425 | 东曹（上海）生物科技有限公司
国械注进20192400306 | C－肽检测试剂盒(荧光磁微粒酶免法) | J3795 | 蓝怡科技集团股份有限公司 | J12425 | 东曹（上海）生物科技有限公司
国械注进20192400305 | C－肽校准品 | J3795 | 蓝怡科技集团股份有限公司 | J12425 | 东曹（上海）生物科技有限公司
国械备20140246 | 全自动免疫检验系统用底物液 | J3795 | 蓝怡科技集团股份有限公司 | J12425 | 东曹（上海）生物科技有限公司
国械备20140015 | 清洗液 | J3795 | 蓝怡科技集团股份有限公司 | J12425 | 东曹（上海）生物科技有限公司
国械注进20153400632 | 复合质控品水平1 | J3795 | 蓝怡科技集团股份有限公司 | J12425 | 东曹（上海）生物科技有限公司
国械注进20153400633 | 复合质控品水平2 | J3795 | 蓝怡科技集团股份有限公司 | J12425 | 东曹（上海）生物科技有限公司
国械注进20143405096 | 复合质控品水平3 | J3795 | 蓝怡科技集团股份有限公司 | J12425 | 东曹（上海）生物科技有限公司

## 国产产品变更生产企业
注册证编号 | 注册证名称 | 原生产企业账号 | 原生产企业名称 | 新生产企业账号 | 新生产企业名称
国械注准20223090282 | 消化道振动胶囊系统 | HCS04724 | 上海安翰医疗技术有限公司 | HCS01392 | 安翰科技（武汉）股份有限公司

## 产品包装单位信息变更
组件编号 | 变更前：最小计量单位 | 变更后：最小计量单位 | 变更前：最小销售包装单位 | 变更后：最小销售包装单位 | 变更前：最小包装转换比 | 变更后：最小包装转换比
00297342 | 盒 | 盒 | 盒 | 盒 | 1 | 1
00333276 | 袋 | 个 | 包 | 袋 | 10 | 1
00398007 | 个 |  | 盒 |  | 10 | 1
00069310 | 盒 | 包 | 个 |  | 1